## Rekapitulácia stavby
Export Komplet | [28 empty] | 2.0 | [5 empty] | False | False | {ad52769e-141d-46f2-a923-6e0092dc93e2}
[20 empty] | >> skryté stĺpce << | [13 empty] | 0,01 | 23
[34 empty] | 0,01 | 23
|  | REKAPITULÁCIA STAVBY | [18 empty] | v --- nižšie sa nachádzajú doplnkové a pomocné údaje k zostavám --- v | [11 empty] | Návod na vyplnenie | 0,001
|  | Kód: |  |  |  |  | 25-126 | [25 empty] | Meniť je možné iba bunky so žltým podfarbením! 1) na prvom liste Rekapitulácie stavby vyplňte v zostave a) Rekapitulácia stavby - údaje o Zhotoviteľovi (prenesú sa do ostatných zostáv aj v iných listoch) b) Rekapitulácia objektov stavby - potrebné Ostatné náklady 2) na vybraných listoch vyplňte v zostave a) Krycí list - údaje o Zhotoviteľovi, pokiaľ sa líšia od údajov o Zhotoviteľovi na Rekapitulácii stavby (údaje se prenesú do ostatných zostav v danom liste) b) Rekapitulácia rozpočtu - potrebné Ostatné náklady c) Celkové náklady za stavbu - ceny na položkách - množstvo, pokiaľ má žlté podfarbenie - a v prípade potreby poznámku (tá je v skrytom stĺpci) | 0,01
|  | Stavba: |  |  |  |  | Obnova bytového domu Mikovíniho 9, 11, Bratislava | [26 empty] | 0,01
|  | JKSO: | [13 empty] | ČS: | [17 empty] | 0,01
|  | Miesto: |  |  |  |  | Mikovíniho 9, 11, Bratislava | [8 empty] | Dátum: |  | 21. 10. 2025 | [15 empty] | 0,01
0,01
|  | Objednávateľ: | [13 empty] | IČO: | [17 empty] | 0,01
|  |  | Bytové družstvo BA III, Kominárska 6, BA - správca | [12 empty] | IČ DPH: | [17 empty] | 0,01
0,01
|  | Zhotoviteľ: | [13 empty] | IČO: |  | Vyplň údaj | [15 empty] | 0,01
|  |  | Vyplň údaj | [12 empty] | IČ DPH: |  | Vyplň údaj | [15 empty] | 0,01
False
|  | Projektant: | [13 empty] | IČO: | [17 empty] | False
|  |  | PF7 s.r.o., Teslova 1, 821 02 Bratislava | [12 empty] | IČ DPH: | [17 empty] | True
0,01
|  | Spracovateľ: | [13 empty] | IČO: | [17 empty] | 0,01
|  |  | Ing. Hladíková, Ing. Žarnovický | [12 empty] | IČ DPH: | [17 empty] | True
Poznámka:
Projektová dokumentácia je vždy nadradená všetkým orientačným výkazom výmer a rozpočtom! K správnemu naceneniu orientačného výkazu výmer je potrebné naštudovanie PD a obhliadka stavby. Naceniť je potrebné jestvujúci výkaz podľa pokynov tendrového zadávateľa, resp. zmluvy o dielo. Rozdiely uviesť pod čiaru. Orientačný výkaz výmer výberom položiek, priloženými výpočtami má napomôcť a urýchliť dodávateľovi správne naceniť všetky práce podľa PD ku kompletnej realizácií, skolaudovaní a užívateľnosti stavebného diela. Výmera všetkých plôch a kumulatívnych dĺžok použitých vo výkaze je vypočítaná za pomoci programu CAD z projektovej dokumentácie poskytnutej projektantom. V prípade, že Uchádzač (predkladateľ cenovej ponuky) zistí rozdiel medzi výkazom a projektovou dokumentáciou alebo zistí akýkoľvek technický nedostatok v projektovej dokumentácii, orientačnom výkaze výmer, je povinný na tento rozdiel upozorniť pred alebo pri predkladaní cenovej ponuky. Práce a dodávky obsiahnuté v projektovej dokumentácii a neobsiahnuté vo výkaze je dodávateľ povinný položkovo rozšpecifikovať a naceniť pod čiaru, mimo ponukového rozpočtu pre objektívne rozhodovanie. Zmeny, opravy výkazu a návrhy na možné zníženie stavebných nákladov dodávateľ nacení rovnako pod čiaru a priloží k ponukovému rozpočtu. Výmeny materiálov je potrebné prekonzultovať s architektom a investorom. Pri materiáloch uvedených všeobecne dodávateľ špecifikuje konkrétny uvažovaný druh. Dodávateľ rozšpecifikuje použitie VRN-ov: napr. označenie staveniska, čistenie komunikácií, opatrenia pre stav. v zimnom období, poistenie, geodet. merania a dokumentáciu, skúšky, vzorky, dielenskú dokumentáciu, stavebný výťah, žeriav v súčinnosti a položkami pre zvislý presun hmôt vo všetkých výkazoch, vyčistenie všetkých dotknutých plôch od stavebného odpadu, aj ako príprava pre sadové úpravy.
|  | Cena bez DPH | [13 empty] | 0
[8 empty] | Sadzba dane |  |  | Základ dane |  |  |  |  | Výška dane
|  | DPH |  | základná |  |  |  | 23% |  |  | 0 |  |  |  |  | 0
|  |  |  | znížená |  |  |  | 23% |  |  | 0 |  |  |  |  | 0
|  |  |  | zákl. prenesená |  |  |  | 23% |  |  | 0 |  |  |  |  | 0
|  |  |  | zníž. prenesená |  |  |  | 23% |  |  | 0 |  |  |  |  | 0
|  |  |  | nulová |  |  |  | 0% |  |  | 0 |  |  |  |  | 0
|  | Cena s DPH | [6 empty] | v |  |  | EUR |  |  |  | 0
|  | Projektant | [11 empty] | Spracovateľ
|  | Dátum a podpis: | [7 empty] | Pečiatka |  |  |  | Dátum a podpis: |  |  | Pečiatka
|  | Objednávateľ | [11 empty] | Zhotoviteľ
|  | Dátum a podpis: | [7 empty] | Pečiatka |  |  |  | Dátum a podpis: |  |  | Pečiatka
REKAPITULÁCIA OBJEKTOV STAVBY
| Kód: | [6 empty] | 25-126
| Stavba: | [6 empty] | Obnova bytového domu Mikovíniho 9, 11, Bratislava
| Miesto: | [6 empty] | Mikovíniho 9, 11, Bratislava | [6 empty] | Dátum: |  | 21. 10. 2025
| Objednávateľ: | [6 empty] | Bytové družstvo BA III, Kominárska 6, BA - správca | [6 empty] | Projektant: |  | PF7 s.r.o., Teslova 1, 821 02 Bratislava |  |  |  | Informatívne údaje z listov zákaziek
| Zhotoviteľ: | [13 empty] | Spracovateľ: |  | Ing. Hladíková, Ing. Žarnovický
| Kód |  |  |  | Popis | [7 empty] | Cena bez DPH [EUR] |  |  |  |  | Cena s DPH [EUR] | Typ |  | z toho Ostat. náklady [EUR] | DPH [EUR] | Normohodiny [h] | DPH základná [EUR] | DPH znížená [EUR] | DPH základná prenesená [EUR] | DPH znížená prenesená [EUR] | Základňa DPH základná | Základňa DPH znížená | Základňa DPH zákl. prenesená | Základňa DPH zníž. prenesená | Základňa DPH nulová
| Náklady z rozpočtov | [11 empty] | 0 |  |  |  |  | 0 |  |  | 0 | 0 | 0 | 0 | 0 | 0 | 0 | 0 | 0 | 0 | 0 | 0 |  | D | 0 | ###NOIMPORT### | IMPORT | {ad52769e-141d-46f2-a923-6e0092dc93e2} | {00000000-0000-0000-0000-000000000000}
/ |  | 01 |  |  |  | Odstránenie porúch a zateplenie obvodového plášťa | [6 empty] | 0 |  |  |  |  | 0 | STA |  | 0 | 0 | 0 | 0 | 0 | 0 | 0 | 0 | 0 | 0 | 0 | 0 |  |  | 1 |  | IMPORT | {7600e5e8-7fba-4743-a200-cefc6208464e} | {ad52769e-141d-46f2-a923-6e0092dc93e2} | 0
/ |  | 02 |  |  |  | Odstránenie porúch a zateplenie ríms a pilastrov | [6 empty] | 0 |  |  |  |  | 0 | STA |  | 0 | 0 | 0 | 0 | 0 | 0 | 0 | 0 | 0 | 0 | 0 | 0 |  |  | 1 |  | IMPORT | {3d4e1031-3aa9-45d2-b29d-8d1052173f48} | {ad52769e-141d-46f2-a923-6e0092dc93e2} | 0
/ |  | 03 |  |  |  | Odstránenie porúch balkónov a loggí | [6 empty] | 0 |  |  |  |  | 0 | STA |  | 0 | 0 | 0 | 0 | 0 | 0 | 0 | 0 | 0 | 0 | 0 | 0 |  |  | 1 |  | IMPORT | {d8e63f30-f2bb-4b91-a051-2264e3babab4} | {ad52769e-141d-46f2-a923-6e0092dc93e2} | 0
/ |  | 04 |  |  |  | Oprava a zateplenie terasy na 9.NP | [6 empty] | 0 |  |  |  |  | 0 | STA |  | 0 | 0 | 0 | 0 | 0 | 0 | 0 | 0 | 0 | 0 | 0 | 0 |  |  | 1 |  | IMPORT | {d87714e3-b58d-4041-9486-a98b7ae51c4c} | {ad52769e-141d-46f2-a923-6e0092dc93e2} | 0
/ |  | 05 |  |  |  | Oprava strechy | [6 empty] | 0 |  |  |  |  | 0 | STA |  | 0 | 0 | 0 | 0 | 0 | 0 | 0 | 0 | 0 | 0 | 0 | 0 |  |  | 1 |  | IMPORT | {4ac6954b-1115-4677-9967-646425cbe05b} | {ad52769e-141d-46f2-a923-6e0092dc93e2} | 0
/ |  | 06 |  |  |  | Zateplenie stropov 1.PP | [6 empty] | 0 |  |  |  |  | 0 | STA |  | 0 | 0 | 0 | 0 | 0 | 0 | 0 | 0 | 0 | 0 | 0 | 0 |  |  | 1 |  | IMPORT | {0225b553-b318-4549-a65e-078e7bd34484} | {ad52769e-141d-46f2-a923-6e0092dc93e2} | 0
/ |  | 07 |  |  |  | Ostatné práce obnovy, interiér, schodiská | [6 empty] | 0 |  |  |  |  | 0 | STA |  | 0 | 0 | 0 | 0 | 0 | 0 | 0 | 0 | 0 | 0 | 0 | 0 |  |  | 1 |  | IMPORT | {2baa97f1-78b4-47c6-a2b0-62fd0e4afac9} | {ad52769e-141d-46f2-a923-6e0092dc93e2} | 0
/ |  | 08 |  |  |  | Výmena brán a okien spol. priestorov | [6 empty] | 0 |  |  |  |  | 0 | STA |  | 0 | 0 | 0 | 0 | 0 | 0 | 0 | 0 | 0 | 0 | 0 | 0 |  |  | 1 |  | IMPORT | {f2624ab1-2362-43da-9d26-278b1e515bb9} | {ad52769e-141d-46f2-a923-6e0092dc93e2} | 0
/ |  | 09 |  |  |  | Zdravotechnika | [6 empty] | 0 |  |  |  |  | 0 | STA |  | 0 | 0 | 0 | 0 | 0 | 0 | 0 | 0 | 0 | 0 | 0 | 0 |  |  | 1 |  | IMPORT | {0492b94d-5962-4d18-9995-122f8be58ac1} | {ad52769e-141d-46f2-a923-6e0092dc93e2} | 0
/ |  | 10 |  |  |  | Plynofikácia | [6 empty] | 0 |  |  |  |  | 0 | STA |  | 0 | 0 | 0 | 0 | 0 | 0 | 0 | 0 | 0 | 0 | 0 | 0 |  |  | 1 |  | IMPORT | {f7d5e28f-cd17-4ddd-b39f-12017fc5e918} | {ad52769e-141d-46f2-a923-6e0092dc93e2} | 0
/ |  | 11 |  |  |  | Vzduchotechnika | [6 empty] | 0 |  |  |  |  | 0 | STA |  | 0 | 0 | 0 | 0 | 0 | 0 | 0 | 0 | 0 | 0 | 0 | 0 |  |  | 1 |  | IMPORT | {1006e45e-2f19-42a6-bf39-e052fdfbefe1} | {ad52769e-141d-46f2-a923-6e0092dc93e2} | 0
/ |  | 12 |  |  |  | Hydraulické vyregulovanie | [6 empty] | 0 |  |  |  |  | 0 | STA |  | 0 | 0 | 0 | 0 | 0 | 0 | 0 | 0 | 0 | 0 | 0 | 0 |  |  | 1 |  | IMPORT | {70e4fdd5-84d1-4ec6-ac75-934cc61b2395} | {ad52769e-141d-46f2-a923-6e0092dc93e2} | 0
/ |  | 13 |  |  |  | Elektroinštalácia | [6 empty] | 0 |  |  |  |  | 0 | STA |  | 0 | 0 | 0 | 0 | 0 | 0 | 0 | 0 | 0 | 0 | 0 | 0 |  |  | 1 |  | IMPORT | {d7e8afbf-0c84-444b-aeaa-da2916e41b9b} | {ad52769e-141d-46f2-a923-6e0092dc93e2} | 0
/ |  | 14 |  |  |  | Bleskozvod | [6 empty] | 0 |  |  |  |  | 0 | STA |  | 0 | 0 | 0 | 0 | 0 | 0 | 0 | 0 | 0 | 0 | 0 | 0 |  |  | 1 |  | IMPORT | {797a4dde-c7b4-4696-b8bd-1906945cf298} | {ad52769e-141d-46f2-a923-6e0092dc93e2} | 0
/ |  | 15 |  |  |  | Nebytový priestor - mimo ŠFRB | [6 empty] | 0 |  |  |  |  | 0 | STA |  | 0 | 0 | 0 | 0 | 0 | 0 | 0 | 0 | 0 | 0 | 0 | 0 |  |  | 1 |  | IMPORT | {aff13b7d-46a2-4dea-812e-777404f6aa4c} | {ad52769e-141d-46f2-a923-6e0092dc93e2} | 0

## 01 - Odstránenie porúch a...
[9 empty] | >> skryté stĺpce << | [9 empty] | {7600e5e8-7fba-4743-a200-cefc6208464e}
0
| KRYCÍ LIST ROZPOČTU | [8 empty] | v --- nižšie sa nachádzajú doplnkové a pomocné údaje k zostavám --- v | [8 empty] | False
Stavba:
Obnova bytového domu Mikovíniho 9, 11, Bratislava
Objekt:
01 - Odstránenie porúch a zateplenie obvodového plášťa
| JKSO: |  |  |  |  | ČS:
| Miesto: |  | Mikovíniho 9, 11, Bratislava |  |  | Dátum: | 21. 10. 2025
| Objednávateľ: |  |  |  |  | IČO:
|  | Bytové družstvo BA III, Kominárska 6, BA - správca |  |  |  | IČ DPH:
| Zhotoviteľ: |  |  |  |  | IČO: | Vyplň údaj
|  | Vyplň údaj |  |  |  | IČ DPH: | Vyplň údaj
| Projektant: |  |  |  |  | IČO:
|  | PF7 s.r.o., Teslova 1, 821 02 Bratislava |  |  |  | IČ DPH:
| Spracovateľ: |  |  |  |  | IČO:
|  | Ing. Hladíková, Ing. Žarnovický |  |  |  | IČ DPH:
Poznámka:
| Cena bez DPH | [5 empty] | 0
|  |  | Základ dane |  |  | Sadzba dane | Výška dane
| DPH | základná | 0 |  |  | 23% | 0
|  | znížená | 0 |  |  | 23% | 0
|  | zákl. prenesená | 0 |  |  | 23% | 0
|  | zníž. prenesená | 0 |  |  | 23% | 0
|  | nulová | 0 |  |  | 0% | 0
| Cena s DPH |  |  | v | EUR |  | 0
| Projektant |  |  | Spracovateľ
| Dátum a podpis: |  | Pečiatka | Dátum a podpis: |  |  | Pečiatka
| Objednávateľ |  |  | Zhotoviteľ
| Dátum a podpis: |  | Pečiatka | Dátum a podpis: |  |  | Pečiatka
REKAPITULÁCIA ROZPOČTU
Stavba:
Obnova bytového domu Mikovíniho 9, 11, Bratislava
Objekt:
01 - Odstránenie porúch a zateplenie obvodového plášťa
Miesto: |  |  | Mikovíniho 9, 11, Bratislava |  |  | Dátum: | 21. 10. 2025
Objednávateľ: |  |  | Bytové družstvo BA III, Kominárska 6, BA - správca |  |  | Projektant: | PF7 s.r.o., Teslova 1, 821 02 Bratislava
Zhotoviteľ: |  |  | Vyplň údaj |  |  | Spracovateľ: | Ing. Hladíková, Ing. Žarnovický
Kód dielu - Popis | [6 empty] | Cena celkom [EUR]
Náklady z rozpočtu | [6 empty] | 0 | [12 empty] | -1
| HSV - Práce a dodávky HSV | [5 empty] | 0
| 6 - Úpravy povrchov, podlahy, osadenie | [5 empty] | 0
| 9 - Ostatné konštrukcie a práce-búranie | [5 empty] | 0
| 99 - Presun hmôt HSV | [5 empty] | 0
| PSV - Práce a dodávky PSV | [5 empty] | 0
| 764 - Konštrukcie klampiarske | [5 empty] | 0
| 767 - Konštrukcie doplnkové kovové | [5 empty] | 0
| 781 - Obklady | [5 empty] | 0
ROZPOČET
Stavba:
Obnova bytového domu Mikovíniho 9, 11, Bratislava
Objekt:
01 - Odstránenie porúch a zateplenie obvodového plášťa
Miesto: |  |  | Mikovíniho 9, 11, Bratislava |  |  | Dátum: | 21. 10. 2025
Objednávateľ: |  |  | Bytové družstvo BA III, Kominárska 6, BA - správca |  |  | Projektant: | PF7 s.r.o., Teslova 1, 821 02 Bratislava
Zhotoviteľ: |  |  | Vyplň údaj |  |  | Spracovateľ: | Ing. Hladíková, Ing. Žarnovický
PČ | Typ | Kód | Popis | MJ | Množstvo | J.cena [EUR] | Cena celkom [EUR] | Cenová sústava |  |  | DPH | J. Nh [h] | Nh celkom [h] | J. hmotnosť [t] | Hmotnosť celkom [t] | J. suť [t] | Suť Celkom [t]
Náklady z rozpočtu | [6 empty] | 0 | [5 empty] | 0 |  | 130.214 |  | 68.1211 |  | D | -1 | [7 empty] | 0
| D | HSV | Práce a dodávky HSV |  |  |  | 0 | [5 empty] | 0 |  | 118.9784 |  | 67.2699 | 1 | D | 0 | ROZPOCET | [6 empty] | 0
| D | 6 | Úpravy povrchov, podlahy, osadenie |  |  |  | 0 | [5 empty] | 0 |  | 74.1166 |  | 0 | 1 | D | 1 | ROZPOCET | [6 empty] | 0
1 | K | 610991111.S | Zakrývanie výplní vnútorných okenných otvorov, predmetov a konštrukcií | m2 | 764 |  | 0 |  |  |  | znížená |  | 0 | 0.00020471 | 0.1564 | 0 | 0 | 4 | K | 2 | ROZPOCET | 0 | 0 | 0 | 0 | 0 | 2 | 0 | 4 | -1602516522
2 | K | 622460121.S | Príprava vonkajšieho podkladu stien penetráciou základnou | m2 | 1637.956 |  | 0 |  |  |  | znížená |  | 0 | 0.000225 | 0.36854 | 0 | 0 | 4 | K | 2 | ROZPOCET | 0 | 0 | 0 | 0 | 0 | 2 | 0 | 4 | 744466622
3 | K | 622460124.S | Príprava vonkajšieho podkladu stien penetráciou pod omietky a nátery | m2 | 1568.811 |  | 0 |  |  |  | znížená |  | 0 | 0.0004 | 0.62752 | 0 | 0 | 4 | K | 2 | ROZPOCET | 0 | 0 | 0 | 0 | 0 | 2 | 0 | 4 | -496279733
4 | K | 622461053.S | Vonkajšia omietka stien pastovitá silikónová roztieraná, hr. 2 mm | m2 | 1568.811 |  | 0 |  |  |  | znížená |  | 0 | 0.00322 | 5.0516 | 0 | 0 | 4 | K | 2 | ROZPOCET | 0 | 0 | 0 | 0 | 0 | 2 | 0 | 4 | 1218774258
5 | K | 622465113.S | Vonkajší sanačný systém stien, sanačný prednástrek cementový, krytie 100% | m2 | 443.574 |  | 0 |  |  |  | znížená |  | 0 | 0.0105 | 4.6575 | 0 | 0 | 4 | K | 2 | ROZPOCET | 0 | 0 | 0 | 0 | 0 | 2 | 0 | 4 | 576534830
6 | K | 622465124.S | Vonkajší sanačný systém stien s obsahom cementu, podkladová / vyrovnávacia omietka, hr. 30 mm | m2 | 443.574 |  | 0 |  |  |  | znížená |  | 0 | 0.0315 | 13.9726 | 0 | 0 | 4 | K | 2 | ROZPOCET | 0 | 0 | 0 | 0 | 0 | 2 | 0 | 4 | -1587362718
7 | K | 624601111.S | Tmelenie škár polyuretánovým tmelom (s dodaním hmôt) | m | 2670.62 |  | 0 |  |  |  | znížená |  | 0 | 0.0005453 | 1.4563 | 0 | 0 | 4 | K | 2 | ROZPOCET | 0 | 0 | 0 | 0 | 0 | 2 | 0 | 4 | 590674117
8 | K | 624601151.S | Tmelenie škár butylénovým tmelom pre exteriér (s dodaním hmôt) s prierezom 20 x 20 mm | m | 89.3 |  | 0 |  |  |  | znížená |  | 0 | 0.00053 | 0.047329 | 0 | 0 | 4 | K | 2 | ROZPOCET | 0 | 0 | 0 | 0 | 0 | 2 | 0 | 4 | -1081250005
9 | K | 62525070-1.S | Kontaktný zatepľovací systém z minerálnej vlny hr. 80 mm, 2x výstužná vrstva so sklotextilnou mriežkou, kotvy | m2 | 205.485 |  | 0 |  |  |  | znížená |  | 0 | 0.01236 | 2.5398 | 0 | 0 | 4 | K | 2 | ROZPOCET | 0 | 0 | 0 | 0 | 0 | 2 | 0 | 4 | 1688501320
10 | K | 625250554.S | Kontaktný zatepľovací systém soklovej alebo vodou namáhanej časti XPS hr. 160 mm, výstužná vrstva so sklotextilnou mriežkou, kotvy | m2 | 51.12 |  | 0 |  |  |  | znížená |  | 0 | 0.014944 | 0.76394 | 0 | 0 | 4 | K | 2 | ROZPOCET | 0 | 0 | 0 | 0 | 0 | 2 | 0 | 4 | -1846248401
11 | K | 625250702.S | Kontaktný zatepľovací systém z minerálnej vlny MW hr. 40 mm, výstužná vrstva so sklotextilnou mriežkou, kotvy | m2 | 136.34 |  | 0 |  |  |  | znížená |  | 0 | 0.019759 | 2.6939 | 0 | 0 | 4 | K | 2 | ROZPOCET | 0 | 0 | 0 | 0 | 0 | 2 | 0 | 4 | 910461249
12 | K | 625250706.S | Kontaktný zatepľovací systém z minerálnej vlny hr. 80 mm, výstužná vrstva so sklotextilnou mriežkou, kotvy | m2 | 220.903 |  | 0 |  |  |  | znížená |  | 0 | 0.025174 | 5.561 | 0 | 0 | 4 | K | 2 | ROZPOCET | 0 | 0 | 0 | 0 | 0 | 2 | 0 | 4 | 118645100
13 | K | 625250711.S | Kontaktný zatepľovací systém z minerálnej vlny MW hr. 160 mm, výstužná vrstva so sklotextilnou mriežkou, kotvy | m2 | 896.835 |  | 0 |  |  |  | znížená |  | 0 | 0.034894 | 31.2942 | 0 | 0 | 4 | K | 2 | ROZPOCET | 0 | 0 | 0 | 0 | 0 | 2 | 0 | 4 | 63671288
14 | K | 625250762.S | Kontaktný zatepľovací systém ostenia z minerálnej vlny MW hr. 30 mm, výstužná vrstva so sklotextilnou mriežkou | m2 | 263.613 |  | 0 |  |  |  | znížená |  | 0 | 0.018687 | 4.926 | 0 | 0 | 4 | K | 2 | ROZPOCET | 0 | 0 | 0 | 0 | 0 | 2 | 0 | 4 | -603341850
15 | K | 216904212.S | Očistenie plôch stien akéhokoľvek muriva | m2 | 1774.296 |  | 0 |  |  |  | znížená |  | 0 | 0 | 0 | 0 | 0 | 4 | K | 2 | ROZPOCET | 0 | 0 | 0 | 0 | 0 | 2 | 0 | 4 | 1715407974
| D | 9 | Ostatné konštrukcie a práce-búranie |  |  |  | 0 | [5 empty] | 0 |  | 44.8618 |  | 67.2699 | 1 | D | 1 | ROZPOCET | [6 empty] | 0
16 | K | 941942013.S | Montáž lešenia rámového systémového s podlahami šírky nad 0,75 do 1,10 m, výšky nad 20 do 50 m | m2 | 2161.88 |  | 0 |  |  |  | znížená |  | 0 | 0.02022 | 43.7132 | 0 | 0 | 4 | K | 2 | ROZPOCET | 0 | 0 | 0 | 0 | 0 | 2 | 0 | 4 | 1375549104
17 | K | 941942813.S | Demontáž lešenia rámového systémového s podlahami šírky nad 0,75 do 1,10 m, výšky nad 20 do 50 m | m2 | 2161.88 |  | 0 |  |  |  | znížená |  | 0 | 0 | 0 | 0 | 0 | 4 | K | 2 | ROZPOCET | 0 | 0 | 0 | 0 | 0 | 2 | 0 | 4 | -867529130
18 | K | 94194291-1.S | Príplatok za prvý a každý ďalší i začatý mesiac použitia lešenia rámového systémového šírky nad 0,75 do 1,10 m, výšky nad 20 do 50 m | m2 | 6485.64 |  | 0 |  |  |  | znížená |  | 0 | 0 | 0 | 0 | 0 | 4 | K | 2 | ROZPOCET | 0 | 0 | 0 | 0 | 0 | 2 | 0 | 4 | -1958954305
| P |  | Poznámka k položke: Predpokladaná dĺžka prenájmu 3 mesiace. | [15 empty] | P | 2
19 | K | 944944103.S | Ochranná sieť na boku lešenia | m2 | 2161.88 |  | 0 |  |  |  | znížená |  | 0 | 5.494e-05 | 0.11877 | 0 | 0 | 4 | K | 2 | ROZPOCET | 0 | 0 | 0 | 0 | 0 | 2 | 0 | 4 | -1373073288
20 | K | 944944803.S | Demontáž ochrannej siete na boku lešenia | m2 | 2161.88 |  | 0 |  |  |  | znížená |  | 0 | 0 | 0 | 0 | 0 | 4 | K | 2 | ROZPOCET | 0 | 0 | 0 | 0 | 0 | 2 | 0 | 4 | -1520089584
21 | K | 953945307.S | Hliníkový soklový profil šírky 83 mm | m | 89.3 |  | 0 |  |  |  | znížená |  | 0 | 0.000252 | 0.022504 | 0 | 0 | 4 | K | 2 | ROZPOCET | 0 | 0 | 0 | 0 | 0 | 2 | 0 | 4 | 1778356472
22 | K | 953995406.S | Okenný a dverový začisťovací profil | m | 1766.02 |  | 0 |  |  |  | znížená |  | 0 | 0.000231 | 0.40795 | 0 | 0 | 4 | K | 2 | ROZPOCET | 0 | 0 | 0 | 0 | 0 | 2 | 0 | 4 | 711331836
23 | K | 953995411.S | Nadokenný profil so skrytou okapničkou | m | 443.8 |  | 0 |  |  |  | znížená |  | 0 | 0.0002625 | 0.1165 | 0 | 0 | 4 | K | 2 | ROZPOCET | 0 | 0 | 0 | 0 | 0 | 2 | 0 | 4 | 918286495
24 | K | 953995416.S | Parapetný profil s integrovanou sieťovinou | m | 393 |  | 0 |  |  |  | znížená |  | 0 | 0.0001575 | 0.061898 | 0 | 0 | 4 | K | 2 | ROZPOCET | 0 | 0 | 0 | 0 | 0 | 2 | 0 | 4 | 1859223094
25 | K | 953995422.S | Rohový profil s integrovanou sieťovinou - flexibilný | m | 1658.22 |  | 0 |  |  |  | znížená |  | 0 | 0.0002415 | 0.40046 | 0 | 0 | 4 | K | 2 | ROZPOCET | 0 | 0 | 0 | 0 | 0 | 2 | 0 | 4 | -523658803
26 | K | 953947951.S | Montáž hranatej kovovej vetracej mriežky plochy do 0,06 m2 | ks | 112 |  | 0 |  |  |  | znížená |  | 0 | 2.34e-05 | 0.0026208 | 0 | 0 | 4 | K | 2 | ROZPOCET | 0 | 0 | 0 | 0 | 0 | 2 | 0 | 4 | -460739141
27 | M | 429720338900.S | Mriežka ventilačná kovová, hranatá so sieťkou, rozmery šxvxhr 150x150x8 mm, pozinkovaná | ks | 112 |  | 0 |  |  |  | znížená |  | 0 | 0.00016 | 0.01792 | 0 | 0 | 8 | M | 2 | ROZPOCET | 0 | 0 | 0 | 0 | 0 | 2 | 0 | 4 | 1640945498
28 | K | 978015291.S | Otlčenie omietok vonkajších, -0,05900t | m2 | 392.203 |  | 0 |  |  |  | znížená |  | 0 | 0 | 0 | 0.059 | 23.14 | 4 | K | 2 | ROZPOCET | 0 | 0 | 0 | 0 | 0 | 2 | 0 | 4 | -593725011
29 | K | 978059631.S | Odsekanie a odobratie obkladov stien vonkajších vrátane podkladovej omietky nad 2 m2, -0,08900t | m2 | 205.485 |  | 0 |  |  |  | znížená |  | 0 | 0 | 0 | 0.089 | 18.2882 | 4 | K | 2 | ROZPOCET | 0 | 0 | 0 | 0 | 0 | 2 | 0 | 4 | 661506531
30 | K | 978065001.S | Odstránenie kontaktného zateplenia vrátane povrchovej úpravy z polystyrénu, PIR, fenolovej peny a pod. hrúbky nad 30 do 80 mm, -0,01804t | m2 | 1432.471 |  | 0 |  |  |  | znížená |  | 0 | 0 | 0 | 0.01804 | 25.8418 | 4 | K | 2 | ROZPOCET | 0 | 0 | 0 | 0 | 0 | 2 | 0 | 4 | -2088664699
31 | K | 979011111.S | Zvislá doprava sutiny a vybúraných hmôt za prvé podlažie nad alebo pod základným podlažím | t | 68.121 |  | 0 |  |  |  | znížená |  | 0 | 0 | 0 | 0 | 0 | 4 | K | 2 | ROZPOCET | 0 | 0 | 0 | 0 | 0 | 2 | 0 | 4 | 888570697
32 | K | 979011121.S | Zvislá doprava sutiny a vybúraných hmôt za každé ďalšie podlažie | t | 613.089 |  | 0 |  |  |  | znížená |  | 0 | 0 | 0 | 0 | 0 | 4 | K | 2 | ROZPOCET | 0 | 0 | 0 | 0 | 0 | 2 | 0 | 4 | 1838245346
33 | K | 979081111.S | Odvoz sutiny a vybúraných hmôt na skládku do 1 km | t | 68.121 |  | 0 |  |  |  | znížená |  | 0 | 0 | 0 | 0 | 0 | 4 | K | 2 | ROZPOCET | 0 | 0 | 0 | 0 | 0 | 2 | 0 | 4 | 1934361509
34 | K | 979081121.S | Odvoz sutiny a vybúraných hmôt na skládku za každý ďalší 1 km | t | 613.089 |  | 0 |  |  |  | znížená |  | 0 | 0 | 0 | 0 | 0 | 4 | K | 2 | ROZPOCET | 0 | 0 | 0 | 0 | 0 | 2 | 0 | 4 | 1552856933
| P |  | Poznámka k položke: Uvažované s odvozom do vzdialenosti 10 km | [15 empty] | P | 2
35 | K | 979082111.S | Vnútrostavenisková doprava sutiny a vybúraných hmôt do 10 m | t | 68.121 |  | 0 |  |  |  | znížená |  | 0 | 0 | 0 | 0 | 0 | 4 | K | 2 | ROZPOCET | 0 | 0 | 0 | 0 | 0 | 2 | 0 | 4 | 2023240648
36 | K | 979082121.S | Vnútrostavenisková doprava sutiny a vybúraných hmôt za každých ďalších 5 m | t | 204.363 |  | 0 |  |  |  | znížená |  | 0 | 0 | 0 | 0 | 0 | 4 | K | 2 | ROZPOCET | 0 | 0 | 0 | 0 | 0 | 2 | 0 | 4 | 168643539
| P |  | Poznámka k položke: Uvažované s vnútrostaveniskovým presunom sutiny do vzdialenosti 25 m | [15 empty] | P | 2
37 | K | 979089012.S | Poplatok za skládku - betón, tehly, dlaždice, obkladačky a keramika (17 01), ostatné | t | 68.121 |  | 0 |  |  |  | znížená |  | 0 | 0 | 0 | 0 | 0 | 4 | K | 2 | ROZPOCET | 0 | 0 | 0 | 0 | 0 | 2 | 0 | 4 | -495165525
38 | K | 979089714.S | Prenájom kontajneru 10 m3 | ks | 7 |  | 0 |  |  |  | znížená |  | 0 | 0 | 0 | 0 | 0 | 4 | K | 2 | ROZPOCET | 0 | 0 | 0 | 0 | 0 | 2 | 0 | 4 | -1755636851
| D | 99 | Presun hmôt HSV |  |  |  | 0 | [5 empty] | 0 |  | 0 |  | 0 | 1 | D | 1 | ROZPOCET | [6 empty] | 0
39 | K | 999281111.S | Presun hmôt pre opravy a údržbu objektov vrátane vonkajších plášťov výšky do 25 m | t | 118.978 |  | 0 |  |  |  | znížená |  | 0 | 0 | 0 | 0 | 0 | 4 | K | 2 | ROZPOCET | 0 | 0 | 0 | 0 | 0 | 2 | 0 | 4 | -1422962816
| D | PSV | Práce a dodávky PSV |  |  |  | 0 | [5 empty] | 0 |  | 11.2356 |  | 0.85116 | 2 | D | 0 | ROZPOCET | [6 empty] | 0
| D | 764 | Konštrukcie klampiarske |  |  |  | 0 | [5 empty] | 0 |  | 1.0619 |  | 0.73916 | 2 | D | 1 | ROZPOCET | [6 empty] | 0
40 | K | 764326260.S | Oplechovanie striešky z pozinkovaného farbeného PZf plechu, vr. príponky z plechu r.š.200mm | m | 15 |  | 0 |  |  |  | znížená |  | 0 | 0.0083183 | 0.12477 | 0 | 0 | 16 | K | 2 | ROZPOCET | 0 | 0 | 0 | 0 | 0 | 2 | 0 | 16 | -1635709844
41 | K | 76441075-0.S | Oplechovanie parapetov z hliníkového farebného Al plechu hr.0,8mm, vrátane rohov r.š. 340 mm (viď. výpis klamiarskych výrobkov) | m | 100 |  | 0 |  |  |  | znížená |  | 0 | 0.00141 | 0.141 | 0 | 0 | 16 | K | 2 | ROZPOCET | 0 | 0 | 0 | 0 | 0 | 2 | 0 | 16 | 738149267
42 | K | 76441076-0.S | Oplechovanie parapetov z hliníkového farebného Al plechu hr.0,8mm, vrátane rohov r.š. 420 mm (viď. výpis klamiarskych výrobkov) | m | 293 |  | 0 |  |  |  | znížená |  | 0 | 0.00167 | 0.48931 | 0 | 0 | 16 | K | 2 | ROZPOCET | 0 | 0 | 0 | 0 | 0 | 2 | 0 | 16 | -990498633
| P |  | Poznámka k položke: Vrátane AL bočných krytiek. | [15 empty] | P | 2
43 | K | 764410850.S | Demontáž oplechovania parapetov rš od 100 do 330 mm, -0,00135t | m | 391 |  | 0 |  |  |  | znížená |  | 0 | 0 | 0 | 0.00135 | 0.52785 | 16 | K | 2 | ROZPOCET | 0 | 0 | 0 | 0 | 0 | 2 | 0 | 16 | 1237265869
44 | K | 764451404.S | Zvodové rúry z pozinkovaného farbeného PZf plechu, štvorcové s dĺžkou strany 150 mm, vr. kolien, ohybov, ležatej časti a objímok a kotlíkov (viď. výpis PSV) | m | 16 |  | 0 |  |  |  | znížená |  | 0 | 0.0065934 | 0.10549 | 0 | 0 | 16 | K | 2 | ROZPOCET | 0 | 0 | 0 | 0 | 0 | 2 | 0 | 16 | 1911642452
45 | K | 764453831.S | Demontáž odpadovej rúry, -0,00187t | m | 113 |  | 0 |  |  |  | znížená |  | 0 | 0 | 0 | 0.00187 | 0.21131 | 16 | K | 2 | ROZPOCET | 0 | 0 | 0 | 0 | 0 | 2 | 0 | 16 | 637271319
46 | K | 764454453.S | Zvodové rúry z pozinkovaného farbeného PZf plechu, kruhové priemer 100 mm (viď. výpis PSV) | m | 97 |  | 0 |  |  |  | znížená |  | 0 | 0.0020758 | 0.20135 | 0 | 0 | 16 | K | 2 | ROZPOCET | 0 | 0 | 0 | 0 | 0 | 2 | 0 | 16 | -429585445
| P |  | Poznámka k položke: Vrátane kolien, ohybov, objímok a kotlíkov. | [15 empty] | P | 2
47 | K | 998764204.S | Presun hmôt pre konštrukcie klampiarske v objektoch výšky nad 24 do 36 m | % |  |  | 0 |  |  |  | znížená |  | 0 | 0 | 0 | 0 | 0 | 16 | K | 2 | ROZPOCET | 0 | 0 | 0 | 0 | 0 | 2 | 0 | 16 | 1644896953
| D | 767 | Konštrukcie doplnkové kovové |  |  |  | 0 | [5 empty] | 0 |  | 0.0006 |  | 0.112 | 2 | D | 1 | ROZPOCET | [6 empty] | 0
48 | K | 76713710-3.S | D+M strieška rozmer 2000x800mm, vr. kotvenia (viď. výpis PSV) | ks | 10 |  | 0 |  |  |  | znížená |  | 0 | 6e-05 | 0.0006 | 0 | 0 | 16 | K | 2 | ROZPOCET | 0 | 0 | 0 | 0 | 0 | 2 | 0 | 16 | -1173937452
| P |  | Poznámka k položke: Uzavretý profil 50/100mm. | [15 empty] | P | 2
49 | K | 767584811.S | Demontáž mriežky vzduchotechnickej, -0,00100t | ks | 112 |  | 0 |  |  |  | znížená |  | 0 | 0 | 0 | 0.001 | 0.112 | 16 | K | 2 | ROZPOCET | 0 | 0 | 0 | 0 | 0 | 2 | 0 | 16 | 1130169009
50 | K | 998767204.S | Presun hmôt pre kovové stavebné doplnkové konštrukcie v objektoch výšky nad 24 do 36 m | % |  |  | 0 |  |  |  | znížená |  | 0 | 0 | 0 | 0 | 0 | 16 | K | 2 | ROZPOCET | 0 | 0 | 0 | 0 | 0 | 2 | 0 | 16 | -93942784
| D | 781 | Obklady |  |  |  | 0 | [5 empty] | 0 |  | 10.173 |  | 0 | 2 | D | 1 | ROZPOCET | [6 empty] | 0
51 | K | 781445205.S | Montáž obkladov vonkajších. stien z gress. obkladu do vysoko flexibilného lepidla | m2 | 205.485 |  | 0 |  |  |  | znížená |  | 0 | 0.0029345 | 0.603 | 0 | 0 | 16 | K | 2 | ROZPOCET | 0 | 0 | 0 | 0 | 0 | 2 | 0 | 16 | -1905020356
52 | M | 597740003935.S | Obklad gresový, hr.10mm (resp. podľa výveru projektanta) | m2 | 213.704 |  | 0 |  |  |  | znížená |  | 0 | 0.0447 | 9.5526 | 0 | 0 | 32 | M | 2 | ROZPOCET | 0 | 0 | 0 | 0 | 0 | 2 | 0 | 16 | -1215924491
53 | K | 781991121.S | Penetrovanie podkladu pred kladením obkladu | m2 | 205.485 |  | 0 |  |  |  | znížená |  | 0 | 8.5e-05 | 0.017466 | 0 | 0 | 16 | K | 2 | ROZPOCET | 0 | 0 | 0 | 0 | 0 | 2 | 0 | 16 | 328562244
54 | K | 998781204.S | Presun hmôt pre obklady keramické v objektoch výšky nad 24 do 36 m | % |  |  | 0 |  |  |  | znížená |  | 0 | 0 | 0 | 0 | 0 | 16 | K | 2 | ROZPOCET | 0 | 0 | 0 | 0 | 0 | 2 | 0 | 16 | 1591508477

## 02 - Odstránenie porúch a...
[9 empty] | >> skryté stĺpce << | [9 empty] | {3d4e1031-3aa9-45d2-b29d-8d1052173f48}
0
| KRYCÍ LIST ROZPOČTU | [8 empty] | v --- nižšie sa nachádzajú doplnkové a pomocné údaje k zostavám --- v | [8 empty] | False
Stavba:
Obnova bytového domu Mikovíniho 9, 11, Bratislava
Objekt:
02 - Odstránenie porúch a zateplenie ríms a pilastrov
| JKSO: |  |  |  |  | ČS:
| Miesto: |  | Mikovíniho 9, 11, Bratislava |  |  | Dátum: | 21. 10. 2025
| Objednávateľ: |  |  |  |  | IČO:
|  | Bytové družstvo BA III, Kominárska 6, BA - správca |  |  |  | IČ DPH:
| Zhotoviteľ: |  |  |  |  | IČO: | Vyplň údaj
|  | Vyplň údaj |  |  |  | IČ DPH: | Vyplň údaj
| Projektant: |  |  |  |  | IČO:
|  | PF7 s.r.o., Teslova 1, 821 02 Bratislava |  |  |  | IČ DPH:
| Spracovateľ: |  |  |  |  | IČO:
|  | Ing. Hladíková, Ing. Žarnovický |  |  |  | IČ DPH:
Poznámka:
| Cena bez DPH | [5 empty] | 0
|  |  | Základ dane |  |  | Sadzba dane | Výška dane
| DPH | základná | 0 |  |  | 23% | 0
|  | znížená | 0 |  |  | 23% | 0
|  | zákl. prenesená | 0 |  |  | 23% | 0
|  | zníž. prenesená | 0 |  |  | 23% | 0
|  | nulová | 0 |  |  | 0% | 0
| Cena s DPH |  |  | v | EUR |  | 0
| Projektant |  |  | Spracovateľ
| Dátum a podpis: |  | Pečiatka | Dátum a podpis: |  |  | Pečiatka
| Objednávateľ |  |  | Zhotoviteľ
| Dátum a podpis: |  | Pečiatka | Dátum a podpis: |  |  | Pečiatka
REKAPITULÁCIA ROZPOČTU
Stavba:
Obnova bytového domu Mikovíniho 9, 11, Bratislava
Objekt:
02 - Odstránenie porúch a zateplenie ríms a pilastrov
Miesto: |  |  | Mikovíniho 9, 11, Bratislava |  |  | Dátum: | 21. 10. 2025
Objednávateľ: |  |  | Bytové družstvo BA III, Kominárska 6, BA - správca |  |  | Projektant: | PF7 s.r.o., Teslova 1, 821 02 Bratislava
Zhotoviteľ: |  |  | Vyplň údaj |  |  | Spracovateľ: | Ing. Hladíková, Ing. Žarnovický
Kód dielu - Popis | [6 empty] | Cena celkom [EUR]
Náklady z rozpočtu | [6 empty] | 0 | [12 empty] | -1
| HSV - Práce a dodávky HSV | [5 empty] | 0
| 6 - Úpravy povrchov, podlahy, osadenie | [5 empty] | 0
| 9 - Ostatné konštrukcie a práce-búranie | [5 empty] | 0
| 99 - Presun hmôt HSV | [5 empty] | 0
| PSV - Práce a dodávky PSV | [5 empty] | 0
| 764 - Konštrukcie klampiarske | [5 empty] | 0
ROZPOČET
Stavba:
Obnova bytového domu Mikovíniho 9, 11, Bratislava
Objekt:
02 - Odstránenie porúch a zateplenie ríms a pilastrov
Miesto: |  |  | Mikovíniho 9, 11, Bratislava |  |  | Dátum: | 21. 10. 2025
Objednávateľ: |  |  | Bytové družstvo BA III, Kominárska 6, BA - správca |  |  | Projektant: | PF7 s.r.o., Teslova 1, 821 02 Bratislava
Zhotoviteľ: |  |  | Vyplň údaj |  |  | Spracovateľ: | Ing. Hladíková, Ing. Žarnovický
PČ | Typ | Kód | Popis | MJ | Množstvo | J.cena [EUR] | Cena celkom [EUR] | Cenová sústava |  |  | DPH | J. Nh [h] | Nh celkom [h] | J. hmotnosť [t] | Hmotnosť celkom [t] | J. suť [t] | Suť Celkom [t]
Náklady z rozpočtu | [6 empty] | 0 | [5 empty] | 0 |  | 32.9396 |  | 13.6981 |  | D | -1 | [7 empty] | 0
| D | HSV | Práce a dodávky HSV |  |  |  | 0 | [5 empty] | 0 |  | 31.9633 |  | 13.6981 | 1 | D | 0 | ROZPOCET | [6 empty] | 0
| D | 6 | Úpravy povrchov, podlahy, osadenie |  |  |  | 0 | [5 empty] | 0 |  | 31.8104 |  | 0 | 1 | D | 1 | ROZPOCET | [6 empty] | 0
1 | K | 216904212.S | Očistenie plôch stien akéhokoľvek muriva | m2 | 773.9 |  | 0 |  |  |  | znížená |  | 0 | 0 | 0 | 0 | 0 | 4 | K | 2 | ROZPOCET | 0 | 0 | 0 | 0 | 0 | 2 | 0 | 4 | -1454476118
2 | K | 622460121.S | Príprava vonkajšieho podkladu stien penetráciou základnou | m2 | 773.9 |  | 0 |  |  |  | znížená |  | 0 | 0.000225 | 0.17413 | 0 | 0 | 4 | K | 2 | ROZPOCET | 0 | 0 | 0 | 0 | 0 | 2 | 0 | 4 | 543619438
3 | K | 622460124.S | Príprava vonkajšieho podkladu stien penetráciou pod omietky a nátery | m2 | 511.775 |  | 0 |  |  |  | znížená |  | 0 | 0.0004 | 0.20471 | 0 | 0 | 4 | K | 2 | ROZPOCET | 0 | 0 | 0 | 0 | 0 | 2 | 0 | 4 | 1022197651
4 | K | 622461053.S | Vonkajšia omietka stien pastovitá silikónová roztieraná, hr. 2 mm | m2 | 511.775 |  | 0 |  |  |  | znížená |  | 0 | 0.00322 | 1.6479 | 0 | 0 | 4 | K | 2 | ROZPOCET | 0 | 0 | 0 | 0 | 0 | 2 | 0 | 4 | -160349624
5 | K | 622465113.S | Vonkajší sanačný systém stien, sanačný prednástrek cementový, krytie 100% | m2 | 193.475 |  | 0 |  |  |  | znížená |  | 0 | 0.0105 | 2.0315 | 0 | 0 | 4 | K | 2 | ROZPOCET | 0 | 0 | 0 | 0 | 0 | 2 | 0 | 4 | 543171606
6 | K | 622465124.S | Vonkajší sanačný systém stien s obsahom cementu, podkladová / vyrovnávacia omietka, hr. 30 mm | m2 | 193.475 |  | 0 |  |  |  | znížená |  | 0 | 0.0315 | 6.0945 | 0 | 0 | 4 | K | 2 | ROZPOCET | 0 | 0 | 0 | 0 | 0 | 2 | 0 | 4 | -573757661
7 | K | 62460111-1.S | Tmelenie škár silikónovým tmelom tmelom (s dodaním hmôt) | m | 1165 |  | 0 |  |  |  | znížená |  | 0 | 0.00055 | 0.64075 | 0 | 0 | 4 | K | 2 | ROZPOCET | 0 | 0 | 0 | 0 | 0 | 2 | 0 | 4 | -750338023
8 | K | 625250542.S | Kontaktný zatepľovací systém soklovej alebo vodou namáhanej časti XPS hr. 40 mm, výstužná vrstva so sklotextilnou mriežkou, kotvy | m2 | 262.125 |  | 0 |  |  |  | znížená |  | 0 | 0.011044 | 2.8949 | 0 | 0 | 4 | K | 2 | ROZPOCET | 0 | 0 | 0 | 0 | 0 | 2 | 0 | 4 | -1923957734
9 | K | 625250702.S | Kontaktný zatepľovací systém z minerálnej vlny MW hr. 40 mm, výstužná vrstva so sklotextilnou mriežkou, kotvy | m2 | 511.775 |  | 0 |  |  |  | znížená |  | 0 | 0.019759 | 10.1122 | 0 | 0 | 4 | K | 2 | ROZPOCET | 0 | 0 | 0 | 0 | 0 | 2 | 0 | 4 | -1359683336
10 | K | 632451601.S | Vyčistenie a ochranný antikorózny náter na báze cementu na výstuž hr. 1 mm | m2 | 232.171 |  | 0 |  |  |  | znížená |  | 0 | 0.0005 | 0.11609 | 0 | 0 | 4 | K | 2 | ROZPOCET | 0 | 0 | 0 | 0 | 0 | 2 | 0 | 4 | -1286661289
11 | K | 632451624.S | Sanácia betónovej konštrukcie opravnou (reprofilačnou) maltou na betón hr. 20 mm | m2 | 232.171 |  | 0 |  |  |  | znížená |  | 0 | 0.034 | 7.8938 | 0 | 0 | 4 | K | 2 | ROZPOCET | 0 | 0 | 0 | 0 | 0 | 2 | 0 | 4 | 643150419
| D | 9 | Ostatné konštrukcie a práce-búranie |  |  |  | 0 | [5 empty] | 0 |  | 0.15291 |  | 13.6981 | 1 | D | 1 | ROZPOCET | [6 empty] | 0
12 | K | 953995411.S | Nadokenný profil so skrytou okapničkou | m | 582.5 |  | 0 |  |  |  | znížená |  | 0 | 0.0002625 | 0.15291 | 0 | 0 | 4 | K | 2 | ROZPOCET | 0 | 0 | 0 | 0 | 0 | 2 | 0 | 4 | 900979588
13 | K | 978015291.S | Otlčenie omietok vonkajších, -0,05900t | m2 | 232.171 |  | 0 |  |  |  | znížená |  | 0 | 0 | 0 | 0.059 | 13.6981 | 4 | K | 2 | ROZPOCET | 0 | 0 | 0 | 0 | 0 | 2 | 0 | 4 | -711878881
14 | K | 979011111.S | Zvislá doprava sutiny a vybúraných hmôt za prvé podlažie nad alebo pod základným podlažím | t | 13.698 |  | 0 |  |  |  | znížená |  | 0 | 0 | 0 | 0 | 0 | 4 | K | 2 | ROZPOCET | 0 | 0 | 0 | 0 | 0 | 2 | 0 | 4 | -1063597976
15 | K | 979011121.S | Zvislá doprava sutiny a vybúraných hmôt za každé ďalšie podlažie | t | 123.282 |  | 0 |  |  |  | znížená |  | 0 | 0 | 0 | 0 | 0 | 4 | K | 2 | ROZPOCET | 0 | 0 | 0 | 0 | 0 | 2 | 0 | 4 | -981224254
16 | K | 979081111.S | Odvoz sutiny a vybúraných hmôt na skládku do 1 km | t | 13.698 |  | 0 |  |  |  | znížená |  | 0 | 0 | 0 | 0 | 0 | 4 | K | 2 | ROZPOCET | 0 | 0 | 0 | 0 | 0 | 2 | 0 | 4 | 412399584
17 | K | 979081121.S | Odvoz sutiny a vybúraných hmôt na skládku za každý ďalší 1 km | t | 123.282 |  | 0 |  |  |  | znížená |  | 0 | 0 | 0 | 0 | 0 | 4 | K | 2 | ROZPOCET | 0 | 0 | 0 | 0 | 0 | 2 | 0 | 4 | 670230072
| P |  | Poznámka k položke: Uvažované s odvozom do vzdialenosti 10 km | [15 empty] | P | 2
18 | K | 979082111.S | Vnútrostavenisková doprava sutiny a vybúraných hmôt do 10 m | t | 13.698 |  | 0 |  |  |  | znížená |  | 0 | 0 | 0 | 0 | 0 | 4 | K | 2 | ROZPOCET | 0 | 0 | 0 | 0 | 0 | 2 | 0 | 4 | 35562531
19 | K | 979082121.S | Vnútrostavenisková doprava sutiny a vybúraných hmôt za každých ďalších 5 m | t | 41.094 |  | 0 |  |  |  | znížená |  | 0 | 0 | 0 | 0 | 0 | 4 | K | 2 | ROZPOCET | 0 | 0 | 0 | 0 | 0 | 2 | 0 | 4 | 2045437039
| P |  | Poznámka k položke: Uvažované s vnútrostaveniskovým presunom sutiny do vzdialenosti 25 m | [15 empty] | P | 2
20 | K | 979089012.S | Poplatok za skládku - betón, tehly, dlaždice, obkladačky a keramika (17 01), ostatné | t | 13.698 |  | 0 |  |  |  | znížená |  | 0 | 0 | 0 | 0 | 0 | 4 | K | 2 | ROZPOCET | 0 | 0 | 0 | 0 | 0 | 2 | 0 | 4 | 418294670
21 | K | 979089714.S | Prenájom kontajneru 10 m3 | ks | 2 |  | 0 |  |  |  | znížená |  | 0 | 0 | 0 | 0 | 0 | 4 | K | 2 | ROZPOCET | 0 | 0 | 0 | 0 | 0 | 2 | 0 | 4 | 52591732
| D | 99 | Presun hmôt HSV |  |  |  | 0 | [5 empty] | 0 |  | 0 |  | 0 | 1 | D | 1 | ROZPOCET | [6 empty] | 0
22 | K | 999281111.S | Presun hmôt pre opravy a údržbu objektov vrátane vonkajších plášťov výšky do 25 m | t | 31.963 |  | 0 |  |  |  | znížená |  | 0 | 0 | 0 | 0 | 0 | 4 | K | 2 | ROZPOCET | 0 | 0 | 0 | 0 | 0 | 2 | 0 | 4 | 1768775204
| D | PSV | Práce a dodávky PSV |  |  |  | 0 | [5 empty] | 0 |  | 0.97625 |  | 0 | 2 | D | 0 | ROZPOCET | [6 empty] | 0
| D | 764 | Konštrukcie klampiarske |  |  |  | 0 | [5 empty] | 0 |  | 0.97625 |  | 0 | 2 | D | 1 | ROZPOCET | [6 empty] | 0
23 | K | 76442177-0.S | Oplechovanie ríms a ozdobných prvkov z hliníkového farebného Al plechu, hr.0,8mm, r.š. 460 mm, vrátane príponky a kotvenia (viď. výpis PSV) | m | 478 |  | 0 |  |  |  | znížená |  | 0 | 0.0020424 | 0.97625 | 0 | 0 | 16 | K | 2 | ROZPOCET | 0 | 0 | 0 | 0 | 0 | 2 | 0 | 16 | -800883302
| P |  | Poznámka k položke: Hornú plocho zošikmiť kvôli holubom. | [15 empty] | P | 2
24 | K | 998764204.S | Presun hmôt pre konštrukcie klampiarske v objektoch výšky nad 24 do 36 m | % |  |  | 0 |  |  |  | znížená |  | 0 | 0 | 0 | 0 | 0 | 16 | K | 2 | ROZPOCET | 0 | 0 | 0 | 0 | 0 | 2 | 0 | 16 | 18123504

## 03 - Odstránenie porúch b...
[9 empty] | >> skryté stĺpce << | [9 empty] | {d8e63f30-f2bb-4b91-a051-2264e3babab4}
0
| KRYCÍ LIST ROZPOČTU | [8 empty] | v --- nižšie sa nachádzajú doplnkové a pomocné údaje k zostavám --- v | [8 empty] | False
Stavba:
Obnova bytového domu Mikovíniho 9, 11, Bratislava
Objekt:
03 - Odstránenie porúch balkónov a loggí
| JKSO: |  |  |  |  | ČS:
| Miesto: |  | Mikovíniho 9, 11, Bratislava |  |  | Dátum: | 21. 10. 2025
| Objednávateľ: |  |  |  |  | IČO:
|  | Bytové družstvo BA III, Kominárska 6, BA - správca |  |  |  | IČ DPH:
| Zhotoviteľ: |  |  |  |  | IČO: | Vyplň údaj
|  | Vyplň údaj |  |  |  | IČ DPH: | Vyplň údaj
| Projektant: |  |  |  |  | IČO:
|  | PF7 s.r.o., Teslova 1, 821 02 Bratislava |  |  |  | IČ DPH:
| Spracovateľ: |  |  |  |  | IČO:
|  | Ing. Hladíková, Ing. Žarnovický |  |  |  | IČ DPH:
Poznámka:
| Cena bez DPH | [5 empty] | 0
|  |  | Základ dane |  |  | Sadzba dane | Výška dane
| DPH | základná | 0 |  |  | 23% | 0
|  | znížená | 0 |  |  | 23% | 0
|  | zákl. prenesená | 0 |  |  | 23% | 0
|  | zníž. prenesená | 0 |  |  | 23% | 0
|  | nulová | 0 |  |  | 0% | 0
| Cena s DPH |  |  | v | EUR |  | 0
| Projektant |  |  | Spracovateľ
| Dátum a podpis: |  | Pečiatka | Dátum a podpis: |  |  | Pečiatka
| Objednávateľ |  |  | Zhotoviteľ
| Dátum a podpis: |  | Pečiatka | Dátum a podpis: |  |  | Pečiatka
REKAPITULÁCIA ROZPOČTU
Stavba:
Obnova bytového domu Mikovíniho 9, 11, Bratislava
Objekt:
03 - Odstránenie porúch balkónov a loggí
Miesto: |  |  | Mikovíniho 9, 11, Bratislava |  |  | Dátum: | 21. 10. 2025
Objednávateľ: |  |  | Bytové družstvo BA III, Kominárska 6, BA - správca |  |  | Projektant: | PF7 s.r.o., Teslova 1, 821 02 Bratislava
Zhotoviteľ: |  |  | Vyplň údaj |  |  | Spracovateľ: | Ing. Hladíková, Ing. Žarnovický
Kód dielu - Popis | [6 empty] | Cena celkom [EUR]
Náklady z rozpočtu | [6 empty] | 0 | [12 empty] | -1
| HSV - Práce a dodávky HSV | [5 empty] | 0
| 6 - Úpravy povrchov, podlahy, osadenie | [5 empty] | 0
| 9 - Ostatné konštrukcie a práce-búranie | [5 empty] | 0
| 99 - Presun hmôt HSV | [5 empty] | 0
| PSV - Práce a dodávky PSV | [5 empty] | 0
| 711 - Izolácie proti vode a vlhkosti | [5 empty] | 0
| 713 - Izolácie tepelné | [5 empty] | 0
| 764 - Konštrukcie klampiarske | [5 empty] | 0
| 767 - Konštrukcie doplnkové kovové | [5 empty] | 0
| 771 - Podlahy z dlaždíc | [5 empty] | 0
ROZPOČET
Stavba:
Obnova bytového domu Mikovíniho 9, 11, Bratislava
Objekt:
03 - Odstránenie porúch balkónov a loggí
Miesto: |  |  | Mikovíniho 9, 11, Bratislava |  |  | Dátum: | 21. 10. 2025
Objednávateľ: |  |  | Bytové družstvo BA III, Kominárska 6, BA - správca |  |  | Projektant: | PF7 s.r.o., Teslova 1, 821 02 Bratislava
Zhotoviteľ: |  |  | Vyplň údaj |  |  | Spracovateľ: | Ing. Hladíková, Ing. Žarnovický
PČ | Typ | Kód | Popis | MJ | Množstvo | J.cena [EUR] | Cena celkom [EUR] | Cenová sústava |  |  | DPH | J. Nh [h] | Nh celkom [h] | J. hmotnosť [t] | Hmotnosť celkom [t] | J. suť [t] | Suť Celkom [t]
Náklady z rozpočtu | [6 empty] | 0 | [5 empty] | 0 |  | 67.6898 |  | 55.2876 |  | D | -1 | [7 empty] | 0
| D | HSV | Práce a dodávky HSV |  |  |  | 0 | [5 empty] | 0 |  | 44.6347 |  | 55.2574 | 1 | D | 0 | ROZPOCET | [6 empty] | 0
| D | 6 | Úpravy povrchov, podlahy, osadenie |  |  |  | 0 | [5 empty] | 0 |  | 25.0608 |  | 0 | 1 | D | 1 | ROZPOCET | [6 empty] | 0
1 | K | 621460121.S | Príprava vonkajšieho podkladu podhľadov penetráciou základnou | m2 | 247.385 |  | 0 |  |  |  | znížená |  | 0 | 0.000225 | 0.055662 | 0 | 0 | 4 | K | 2 | ROZPOCET | 0 | 0 | 0 | 0 | 0 | 2 | 0 | 4 | -1049580867
2 | K | 621460124.S | Príprava vonkajšieho podkladu podhľadov penetráciou pod omietky a nátery | m2 | 247.385 |  | 0 |  |  |  | znížená |  | 0 | 0.0004 | 0.098954 | 0 | 0 | 4 | K | 2 | ROZPOCET | 0 | 0 | 0 | 0 | 0 | 2 | 0 | 4 | -2022479955
3 | K | 621461053.S | Vonkajšia omietka podhľadov pastovitá silikónová roztieraná, hr. 2 mm | m2 | 247.385 |  | 0 |  |  |  | znížená |  | 0 | 0.00322 | 0.79658 | 0 | 0 | 4 | K | 2 | ROZPOCET | 0 | 0 | 0 | 0 | 0 | 2 | 0 | 4 | 706516506
4 | K | 621465113.S | Vonkajší sanačný systém podhľadov, sanačný prednástrek cementový, krytie 100% | m2 | 61.846 |  | 0 |  |  |  | znížená |  | 0 | 0.011 | 0.68031 | 0 | 0 | 4 | K | 2 | ROZPOCET | 0 | 0 | 0 | 0 | 0 | 2 | 0 | 4 | -1395555093
5 | K | 621465124.S | Vonkajší sanačný systém podhľadov s obsahom cementu, podkladová / vyrovnávacia omietka, hr. 30 mm | m2 | 61.846 |  | 0 |  |  |  | znížená |  | 0 | 0.033 | 2.0409 | 0 | 0 | 4 | K | 2 | ROZPOCET | 0 | 0 | 0 | 0 | 0 | 2 | 0 | 4 | -1859767032
6 | K | 625250702.S | Kontaktný zatepľovací systém z minerálnej vlny MW hr. 40 mm, výstužná vrstva so sklotextilnou mriežkou, kotvy | m2 | 247.385 |  | 0 |  |  |  | znížená |  | 0 | 0.019759 | 4.8881 | 0 | 0 | 4 | K | 2 | ROZPOCET | 0 | 0 | 0 | 0 | 0 | 2 | 0 | 4 | 769586480
7 | K | 627471531.S | Ochrana výstuže podláh zo sanačnej malty, 1 vrstva hr. 1 mm | m2 | 46.236 |  | 0 |  |  |  | znížená |  | 0 | 0.00212 | 0.09802 | 0 | 0 | 4 | K | 2 | ROZPOCET | 0 | 0 | 0 | 0 | 0 | 2 | 0 | 4 | 412677500
8 | K | 632001053.S | Zhotovenie jednonásobného adhézneho mostíku na nenasiakavé podklady pre potery a stierky | m2 | 184.945 |  | 0 |  |  |  | znížená |  | 0 | 0 | 0 | 0 | 0 | 4 | K | 2 | ROZPOCET | 0 | 0 | 0 | 0 | 0 | 2 | 0 | 4 | 627188726
9 | M | 585520000750.S | Adhézny mostík na hladké nenasiakavé podklady | kg | 36.989 |  | 0 |  |  |  | znížená |  | 0 | 0.001 | 0.036989 | 0 | 0 | 8 | M | 2 | ROZPOCET | 0 | 0 | 0 | 0 | 0 | 2 | 0 | 4 | 1785679935
10 | K | 632451601.S | Vyčistenie a ochranný antikorózny náter na báze cementu na výstuž hr. 1 mm | m2 | 48.71 |  | 0 |  |  |  | znížená |  | 0 | 0.0005 | 0.024355 | 0 | 0 | 4 | K | 2 | ROZPOCET | 0 | 0 | 0 | 0 | 0 | 2 | 0 | 4 | -261161833
11 | K | 632451624.S | Sanácia betónovej konštrukcie opravnou (reprofilačnou) maltou na betón hr. 20 mm | m2 | 46.236 |  | 0 |  |  |  | znížená |  | 0 | 0.034 | 1.572 | 0 | 0 | 4 | K | 2 | ROZPOCET | 0 | 0 | 0 | 0 | 0 | 2 | 0 | 4 | 494903204
12 | K | 632452247.S | Cementový poter (vhodný aj ako spádový), pevnosti v tlaku 25 MPa, hr. 30-50 mm | m2 | 184.945 |  | 0 |  |  |  | znížená |  | 0 | 0.07828 | 14.4775 | 0 | 0 | 4 | K | 2 | ROZPOCET | 0 | 0 | 0 | 0 | 0 | 2 | 0 | 4 | 778252789
| P |  | Poznámka k položke: Spád min.1,5%. | [15 empty] | P | 2
13 | K | 631362402.S | Výstuž mazanín z betónov (z kameniva) a z ľahkých betónov zo sietí KARI, priemer drôtu 4/4 mm, veľkosť oka 150x150 mm | m2 | 184.945 |  | 0 |  |  |  | znížená |  | 0 | 0.0015756 | 0.2914 | 0 | 0 | 4 | K | 2 | ROZPOCET | 0 | 0 | 0 | 0 | 0 | 2 | 0 | 4 | -402332913
| D | 9 | Ostatné konštrukcie a práce-búranie |  |  |  | 0 | [5 empty] | 0 |  | 19.5739 |  | 55.2574 | 1 | D | 1 | ROZPOCET | [6 empty] | 0
14 | K | 93199414-1.S | Tmelenie polyuretanovým tmelom | m | 852.8 |  | 0 |  |  |  | znížená |  | 0 | 0.00012849 | 0.10958 | 0 | 0 | 4 | K | 2 | ROZPOCET | 0 | 0 | 0 | 0 | 0 | 2 | 0 | 4 | 2032350312
15 | K | 938902071.S | Očistenie povrchu konštrukcií | m2 | 432.33 |  | 0 |  |  |  | znížená |  | 0 | 0 | 0 | 0 | 0 | 4 | K | 2 | ROZPOCET | 0 | 0 | 0 | 0 | 0 | 2 | 0 | 4 | -1300328144
16 | K | 941942013.S | Montáž lešenia rámového systémového s podlahami šírky nad 0,75 do 1,10 m, výšky nad 20 do 50 m | m2 | 863.32 |  | 0 |  |  |  | znížená |  | 0 | 0.02022 | 17.4563 | 0 | 0 | 4 | K | 2 | ROZPOCET | 0 | 0 | 0 | 0 | 0 | 2 | 0 | 4 | -1251237383
17 | K | 941942813.S | Demontáž lešenia rámového systémového s podlahami šírky nad 0,75 do 1,10 m, výšky nad 20 do 50 m | m2 | 863.32 |  | 0 |  |  |  | znížená |  | 0 | 0 | 0 | 0 | 0 | 4 | K | 2 | ROZPOCET | 0 | 0 | 0 | 0 | 0 | 2 | 0 | 4 | 2097142400
18 | K | 94194291-1.S | Príplatok za prvý a každý ďalší i začatý mesiac použitia lešenia rámového systémového šírky nad 0,75 do 1,10 m, výšky nad 20 do 50 m | m2 | 2589.96 |  | 0 |  |  |  | znížená |  | 0 | 0 | 0 | 0 | 0 | 4 | K | 2 | ROZPOCET | 0 | 0 | 0 | 0 | 0 | 2 | 0 | 4 | 1314054805
| P |  | Poznámka k položke: Predpokladaná dĺžka prenájmu 3 mesiace. | [15 empty] | P | 2
19 | K | 941955002.S | Lešenie ľahké pracovné pomocné s výškou lešeňovej podlahy nad 1,20 do 1,90 m | m2 | 247.385 |  | 0 |  |  |  | znížená |  | 0 | 0.0019254 | 0.47632 | 0 | 0 | 4 | K | 2 | ROZPOCET | 0 | 0 | 0 | 0 | 0 | 2 | 0 | 4 | -1550509677
20 | K | 944944103.S | Ochranná sieť na boku lešenia | m2 | 863.32 |  | 0 |  |  |  | znížená |  | 0 | 5.494e-05 | 0.047431 | 0 | 0 | 4 | K | 2 | ROZPOCET | 0 | 0 | 0 | 0 | 0 | 2 | 0 | 4 | -731064039
21 | K | 944944803.S | Demontáž ochrannej siete na boku lešenia | m2 | 863.32 |  | 0 |  |  |  | znížená |  | 0 | 0 | 0 | 0 | 0 | 4 | K | 2 | ROZPOCET | 0 | 0 | 0 | 0 | 0 | 2 | 0 | 4 | -111983553
22 | K | 952902110.S | Čistenie zametaním | m2 | 184.945 |  | 0 |  |  |  | znížená |  | 0 | 0 | 0 | 0 | 0 | 4 | K | 2 | ROZPOCET | 0 | 0 | 0 | 0 | 0 | 2 | 0 | 4 | -756075593
23 | K | 953946201.S | Systémový priamy balkónový profil hliníkový (viď. výpis PSV) | m | 336 |  | 0 |  |  |  | znížená |  | 0 | 0.0044175 | 1.4843 | 0 | 0 | 4 | K | 2 | ROZPOCET | 0 | 0 | 0 | 0 | 0 | 2 | 0 | 4 | 1885573867
24 | K | 965043341.S | Búranie podkladov pod dlažby, z mazanín, betón s poterom, hr.do 100 mm, plochy nad 4 m2 -2,20000t | m3 | 9.247 |  | 0 |  |  |  | znížená |  | 0 | 0 | 0 | 2.2 | 20.3434 | 4 | K | 2 | ROZPOCET | 0 | 0 | 0 | 0 | 0 | 2 | 0 | 4 | 2040811663
25 | K | 965081712.S | Búranie dlažieb, bez podklad. lôžka z xylolit., alebo keramických dlaždíc hr. do 10 mm, -0,02000t | m2 | 211.975 |  | 0 |  |  |  | znížená |  | 0 | 0 | 0 | 0.02 | 4.2395 | 4 | K | 2 | ROZPOCET | 0 | 0 | 0 | 0 | 0 | 2 | 0 | 4 | 1365614499
26 | K | 976071111.S | Vybúranie kovových madiel a zábradlí, -0,03700t | m | 312.2 |  | 0 |  |  |  | znížená |  | 0 | 0 | 0 | 0.037 | 11.5514 | 4 | K | 2 | ROZPOCET | 0 | 0 | 0 | 0 | 0 | 2 | 0 | 4 | -1728725217
27 | K | 978015291.S | Otlčenie omietok vonkajších, -0,05900t | m2 | 61.846 |  | 0 |  |  |  | znížená |  | 0 | 0 | 0 | 0.059 | 3.6489 | 4 | K | 2 | ROZPOCET | 0 | 0 | 0 | 0 | 0 | 2 | 0 | 4 | 1238107203
28 | K | 978071211.S | Odsekanie a odstránenie izolácie lepenkovej zvislej, -0,07300t | m2 | 27.03 |  | 0 |  |  |  | znížená |  | 0 | 0 | 0 | 0.073 | 1.9732 | 4 | K | 2 | ROZPOCET | 0 | 0 | 0 | 0 | 0 | 2 | 0 | 4 | 975617234
29 | K | 978071251.S | Odsekanie a odstránenie izolácie lepenkovej vodorovnej, -0,07300t | m2 | 184.945 |  | 0 |  |  |  | znížená |  | 0 | 0 | 0 | 0.073 | 13.501 | 4 | K | 2 | ROZPOCET | 0 | 0 | 0 | 0 | 0 | 2 | 0 | 4 | -1547357625
30 | K | 979011111.S | Zvislá doprava sutiny a vybúraných hmôt za prvé podlažie nad alebo pod základným podlažím | t | 55.288 |  | 0 |  |  |  | znížená |  | 0 | 0 | 0 | 0 | 0 | 4 | K | 2 | ROZPOCET | 0 | 0 | 0 | 0 | 0 | 2 | 0 | 4 | 1840534895
31 | K | 979011121.S | Zvislá doprava sutiny a vybúraných hmôt za každé ďalšie podlažie | t | 442.304 |  | 0 |  |  |  | znížená |  | 0 | 0 | 0 | 0 | 0 | 4 | K | 2 | ROZPOCET | 0 | 0 | 0 | 0 | 0 | 2 | 0 | 4 | -1099956313
32 | K | 979081111.S | Odvoz sutiny a vybúraných hmôt na skládku do 1 km | t | 55.288 |  | 0 |  |  |  | znížená |  | 0 | 0 | 0 | 0 | 0 | 4 | K | 2 | ROZPOCET | 0 | 0 | 0 | 0 | 0 | 2 | 0 | 4 | 1037827535
33 | K | 979081121.S | Odvoz sutiny a vybúraných hmôt na skládku za každý ďalší 1 km | t | 497.592 |  | 0 |  |  |  | znížená |  | 0 | 0 | 0 | 0 | 0 | 4 | K | 2 | ROZPOCET | 0 | 0 | 0 | 0 | 0 | 2 | 0 | 4 | -258736016
| P |  | Poznámka k položke: Uvažované s odvozom do vzdialenosti 10 km | [15 empty] | P | 2
34 | K | 979082111.S | Vnútrostavenisková doprava sutiny a vybúraných hmôt do 10 m | t | 55.288 |  | 0 |  |  |  | znížená |  | 0 | 0 | 0 | 0 | 0 | 4 | K | 2 | ROZPOCET | 0 | 0 | 0 | 0 | 0 | 2 | 0 | 4 | 1164874168
35 | K | 979082121.S | Vnútrostavenisková doprava sutiny a vybúraných hmôt za každých ďalších 5 m | t | 165.864 |  | 0 |  |  |  | znížená |  | 0 | 0 | 0 | 0 | 0 | 4 | K | 2 | ROZPOCET | 0 | 0 | 0 | 0 | 0 | 2 | 0 | 4 | 1749162598
| P |  | Poznámka k položke: Uvažované s vnútrostaveniskovým presunom sutiny do vzdialenosti 25 m | [15 empty] | P | 2
36 | K | 979089412.S | Poplatok za skládku - izolačné materiály (17 06), ostatné | t | 27.644 |  | 0 |  |  |  | znížená |  | 0 | 0 | 0 | 0 | 0 | 4 | K | 2 | ROZPOCET | 0 | 0 | 0 | 0 | 0 | 2 | 0 | 4 | -8366970
37 | K | 979089612.S | Poplatok za skládku - iné odpady zo stavieb a demolácií (17 09), ostatné | t | 27.644 |  | 0 |  |  |  | znížená |  | 0 | 0 | 0 | 0 | 0 | 4 | K | 2 | ROZPOCET | 0 | 0 | 0 | 0 | 0 | 2 | 0 | 4 | 857496061
38 | K | 979089714.S | Prenájom kontajneru 10 m3 | ks | 6 |  | 0 |  |  |  | znížená |  | 0 | 0 | 0 | 0 | 0 | 4 | K | 2 | ROZPOCET | 0 | 0 | 0 | 0 | 0 | 2 | 0 | 4 | -1547373156
| D | 99 | Presun hmôt HSV |  |  |  | 0 | [5 empty] | 0 |  | 0 |  | 0 | 1 | D | 1 | ROZPOCET | [6 empty] | 0
39 | K | 999281113.S | Presun hmôt pre opravy a údržbu objektov vrátane vonkajších plášťov výšky 38-48 m | t | 44.635 |  | 0 |  |  |  | znížená |  | 0 | 0 | 0 | 0 | 0 | 4 | K | 2 | ROZPOCET | 0 | 0 | 0 | 0 | 0 | 2 | 0 | 4 | 859803249
| D | PSV | Práce a dodávky PSV |  |  |  | 0 | [5 empty] | 0 |  | 23.0551 |  | 0.03024 | 2 | D | 0 | ROZPOCET | [6 empty] | 0
| D | 711 | Izolácie proti vode a vlhkosti |  |  |  | 0 | [5 empty] | 0 |  | 0.77782 |  | 0 | 2 | D | 1 | ROZPOCET | [6 empty] | 0
40 | K | 711210200.S | Zhotovenie dvojnásobnej izol. stierky balkónov a terás na ploche vodorovnej | m2 | 184.945 |  | 0 |  |  |  | znížená |  | 0 | 0 | 0 | 0 | 0 | 16 | K | 2 | ROZPOCET | 0 | 0 | 0 | 0 | 0 | 2 | 0 | 16 | -1898193447
41 | M | 247410003100 | Vodonepriepustné lepidlo na dlažbu a hydroizolácia napr. SikaBond T8 na báze polyuretánu | kg | 499.352 |  | 0 |  |  |  | znížená |  | 0 | 0.001 | 0.49935 | 0 | 0 | 32 | M | 2 | ROZPOCET | 0 | 0 | 0 | 0 | 0 | 2 | 0 | 16 | 730040346
42 | K | 711210210.S | Zhotovenie dvojnásobnej izol. stierky balkónov a terás na ploche zvislej | m2 | 27.03 |  | 0 |  |  |  | znížená |  | 0 | 0 | 0 | 0 | 0 | 16 | K | 2 | ROZPOCET | 0 | 0 | 0 | 0 | 0 | 2 | 0 | 16 | -2094192452
43 | M | 247410003100 | Vodonepriepustné lepidlo na dlažbu a hydroizolácia napr. SikaBond T8 na báze polyuretánu | kg | 204.347 |  | 0 |  |  |  | znížená |  | 0 | 0.001 | 0.20435 | 0 | 0 | 32 | M | 2 | ROZPOCET | 0 | 0 | 0 | 0 | 0 | 2 | 0 | 16 | 1657143158
44 | K | 711210210.S.1 | Zhotovenie dvojnásobnej izol. stierky balkónov a terás na ploche zvislej | m2 | 25.56 |  | 0 |  |  |  | znížená |  | 0 | 0 | 0 | 0 | 0 | 16 | K | 2 | ROZPOCET | 0 | 0 | 0 | 0 | 0 | 2 | 0 | 16 | -1511850790
45 | M | 245610000400.S | Stierka hydroizolačná na báze syntetickej živice, (tekutá hydroizolačná fólia) | kg | 61.344 |  | 0 |  |  |  | znížená |  | 0 | 0.001 | 0.061344 | 0 | 0 | 32 | M | 2 | ROZPOCET | 0 | 0 | 0 | 0 | 0 | 2 | 0 | 16 | 1871528623
46 | M | 247710007700.S | Pás tesniaci š. 120 mm, na utesnenie rohových a spojovacích škár pri aplikácii hydroizolácií | m | 255.6 |  | 0 |  |  |  | znížená |  | 0 | 5e-05 | 0.01278 | 0 | 0 | 32 | M | 2 | ROZPOCET | 0 | 0 | 0 | 0 | 0 | 2 | 0 | 16 | 1386877931
47 | K | 998711203.S | Presun hmôt pre izoláciu proti vode v objektoch výšky nad 12 do 60 m | % |  |  | 0 |  |  |  | znížená |  | 0 | 0 | 0 | 0 | 0 | 16 | K | 2 | ROZPOCET | 0 | 0 | 0 | 0 | 0 | 2 | 0 | 16 | -139094058
| D | 713 | Izolácie tepelné |  |  |  | 0 | [5 empty] | 0 |  | 0.90956 |  | 0 | 2 | D | 1 | ROZPOCET | [6 empty] | 0
48 | K | 713170060.S | Montáž tepelnej izolácie z XPS na balkóny a terasy lepením | m2 | 184.945 |  | 0 |  |  |  | znížená |  | 0 | 0.004 | 0.73978 | 0 | 0 | 16 | K | 2 | ROZPOCET | 0 | 0 | 0 | 0 | 0 | 2 | 0 | 16 | -1972530488
49 | M | 283750000500.S | Doska XPS hr. 30 mm, zateplenie soklov, suterénov, podláh | m2 | 188.644 |  | 0 |  |  |  | znížená |  | 0 | 0.0009 | 0.16978 | 0 | 0 | 32 | M | 2 | ROZPOCET | 0 | 0 | 0 | 0 | 0 | 2 | 0 | 16 | 517827774
50 | K | 998713204.S | Presun hmôt pre izolácie tepelné v objektoch výšky nad 24 m do 36 m | % |  |  | 0 |  |  |  | znížená |  | 0 | 0 | 0 | 0 | 0 | 16 | K | 2 | ROZPOCET | 0 | 0 | 0 | 0 | 0 | 2 | 0 | 16 | 1746167827
| D | 764 | Konštrukcie klampiarske |  |  |  | 0 | [5 empty] | 0 |  | 0.46482 |  | 0.03024 | 2 | D | 1 | ROZPOCET | [6 empty] | 0
51 | K | 76442175-0.S | Oplechovanie z hliníkového farebného Al plechu, hr.0,8mm, r.š. 350 mm (viď. výpis PSV) | m | 336 |  | 0 |  |  |  | znížená |  | 0 | 0.0013834 | 0.46482 | 0 | 0 | 16 | K | 2 | ROZPOCET | 0 | 0 | 0 | 0 | 0 | 2 | 0 | 16 | -1166796403
52 | K | 764421830.S | Demontáž oplechovania, -0,00009t | m | 336 |  | 0 |  |  |  | znížená |  | 0 | 0 | 0 | 9e-05 | 0.03024 | 16 | K | 2 | ROZPOCET | 0 | 0 | 0 | 0 | 0 | 2 | 0 | 16 | 506375602
53 | K | 998764204.S | Presun hmôt pre konštrukcie klampiarske v objektoch výšky nad 24 do 36 m | % |  |  | 0 |  |  |  | znížená |  | 0 | 0 | 0 | 0 | 0 | 16 | K | 2 | ROZPOCET | 0 | 0 | 0 | 0 | 0 | 2 | 0 | 16 | 1972814199
| D | 767 | Konštrukcie doplnkové kovové |  |  |  | 0 | [5 empty] | 0 |  | 16.9581 |  | 0 | 2 | D | 1 | ROZPOCET | [6 empty] | 0
54 | K | 767163015.S | Montáž zábradlia oceľového výplň bezpečnostné sklo, kotvenie do podlahy | m | 1014 |  | 0 |  |  |  | znížená |  | 0 | 0.001724 | 1.7481 | 0 | 0 | 16 | K | 2 | ROZPOCET | 0 | 0 | 0 | 0 | 0 | 2 | 0 | 16 | 1483658498
55 | M | 553520002400.S | Zábradlie oceľové na balkóny a lodžie, žiarovo pozinkované náter syntetický 1x S 2008+ 2x S 2013, výplň bezpečnostné sklo 4.4.1 nepriehľadné, výška do 1100 mm, kotvenie do čela dosky, exteriérové (viď. výpis PSV) | m | 1014 |  | 0 |  |  |  | znížená |  | 0 | 0.015 | 15.21 | 0 | 0 | 32 | M | 2 | ROZPOCET | 0 | 0 | 0 | 0 | 0 | 2 | 0 | 16 | -700032792
56 | K | 998767204.S | Presun hmôt pre kovové stavebné doplnkové konštrukcie v objektoch výšky nad 24 do 36 m | % |  |  | 0 |  |  |  | znížená |  | 0 | 0 | 0 | 0 | 0 | 16 | K | 2 | ROZPOCET | 0 | 0 | 0 | 0 | 0 | 2 | 0 | 16 | 1461041152
| D | 771 | Podlahy z dlaždíc |  |  |  | 0 | [5 empty] | 0 |  | 3.9448 |  | 0 | 2 | D | 1 | ROZPOCET | [6 empty] | 0
57 | K | 771411014.S | Montáž soklíkov z obkladačiek do tmelu flexibilného mrazuvzdorného v. 100 mm | m | 270.3 |  | 0 |  |  |  | znížená |  | 0 | 0.0037847 | 1.023 | 0 | 0 | 16 | K | 2 | ROZPOCET | 0 | 0 | 0 | 0 | 0 | 2 | 0 | 16 | 133165540
| P |  | Poznámka k položke: Lepenie na napr. SikaBond T8. Špárovanie flexibilnou mrazuvzdornou špárovacou hmotou. | [15 empty] | P | 2
58 | M | 597740002100.S | Dlaždice keramické, hr.10 mm, gresové neglazované, R09 (resp. podľa výberu a projektanta a investora) | m2 | 28.111 |  | 0 |  |  |  | znížená |  | 0 | 0.0105 | 0.29517 | 0 | 0 | 32 | M | 2 | ROZPOCET | 0 | 0 | 0 | 0 | 0 | 2 | 0 | 16 | 1180667580
59 | K | 771576119.S | Montáž podláh z dlaždíc keramických do tmelu flexibilného mrazuvzdorného | m2 | 184.945 |  | 0 |  |  |  | znížená |  | 0 | 0.003197 | 0.59127 | 0 | 0 | 16 | K | 2 | ROZPOCET | 0 | 0 | 0 | 0 | 0 | 2 | 0 | 16 | -1337046313
| P |  | Poznámka k položke: Lepenie na napr. SikaBond T8. Špárovanie flexibilnou mrazuvzdornou špárovacou hmotou. | [15 empty] | P | 2
60 | M | 597740002100.S | Dlaždice keramické, hr.10 mm, gresové neglazované, R09 (resp. podľa výberu a projektanta a investora) | m2 | 192.343 |  | 0 |  |  |  | znížená |  | 0 | 0.0105 | 2.0196 | 0 | 0 | 32 | M | 2 | ROZPOCET | 0 | 0 | 0 | 0 | 0 | 2 | 0 | 16 | 58491671
61 | K | 771991101.S | Zametanie podkladu pred kladením dlažby | m2 | 184.945 |  | 0 |  |  |  | znížená |  | 0 | 0 | 0 | 0 | 0 | 16 | K | 2 | ROZPOCET | 0 | 0 | 0 | 0 | 0 | 2 | 0 | 16 | 531939838
62 | K | 771991111.S | Penetrovanie podkladu pred kladením dlažby | m2 | 184.945 |  | 0 |  |  |  | znížená |  | 0 | 8.5e-05 | 0.01572 | 0 | 0 | 16 | K | 2 | ROZPOCET | 0 | 0 | 0 | 0 | 0 | 2 | 0 | 16 | -460108526
63 | K | 998771204.S | Presun hmôt pre podlahy z dlaždíc v objektoch výšky nad 24 do 36 m | % |  |  | 0 |  |  |  | znížená |  | 0 | 0 | 0 | 0 | 0 | 16 | K | 2 | ROZPOCET | 0 | 0 | 0 | 0 | 0 | 2 | 0 | 16 | -120066657

## 04 - Oprava a zateplenie ...
[9 empty] | >> skryté stĺpce << | [9 empty] | {d87714e3-b58d-4041-9486-a98b7ae51c4c}
0
| KRYCÍ LIST ROZPOČTU | [8 empty] | v --- nižšie sa nachádzajú doplnkové a pomocné údaje k zostavám --- v | [8 empty] | False
Stavba:
Obnova bytového domu Mikovíniho 9, 11, Bratislava
Objekt:
04 - Oprava a zateplenie terasy na 9.NP
| JKSO: |  |  |  |  | ČS:
| Miesto: |  | Mikovíniho 9, 11, Bratislava |  |  | Dátum: | 21. 10. 2025
| Objednávateľ: |  |  |  |  | IČO:
|  | Bytové družstvo BA III, Kominárska 6, BA - správca |  |  |  | IČ DPH:
| Zhotoviteľ: |  |  |  |  | IČO: | Vyplň údaj
|  | Vyplň údaj |  |  |  | IČ DPH: | Vyplň údaj
| Projektant: |  |  |  |  | IČO:
|  | PF7 s.r.o., Teslova 1, 821 02 Bratislava |  |  |  | IČ DPH:
| Spracovateľ: |  |  |  |  | IČO:
|  | Ing. Hladíková, Ing. Žarnovický |  |  |  | IČ DPH:
Poznámka:
| Cena bez DPH | [5 empty] | 0
|  |  | Základ dane |  |  | Sadzba dane | Výška dane
| DPH | základná | 0 |  |  | 23% | 0
|  | znížená | 0 |  |  | 23% | 0
|  | zákl. prenesená | 0 |  |  | 23% | 0
|  | zníž. prenesená | 0 |  |  | 23% | 0
|  | nulová | 0 |  |  | 0% | 0
| Cena s DPH |  |  | v | EUR |  | 0
| Projektant |  |  | Spracovateľ
| Dátum a podpis: |  | Pečiatka | Dátum a podpis: |  |  | Pečiatka
| Objednávateľ |  |  | Zhotoviteľ
| Dátum a podpis: |  | Pečiatka | Dátum a podpis: |  |  | Pečiatka
REKAPITULÁCIA ROZPOČTU
Stavba:
Obnova bytového domu Mikovíniho 9, 11, Bratislava
Objekt:
04 - Oprava a zateplenie terasy na 9.NP
Miesto: |  |  | Mikovíniho 9, 11, Bratislava |  |  | Dátum: | 21. 10. 2025
Objednávateľ: |  |  | Bytové družstvo BA III, Kominárska 6, BA - správca |  |  | Projektant: | PF7 s.r.o., Teslova 1, 821 02 Bratislava
Zhotoviteľ: |  |  | Vyplň údaj |  |  | Spracovateľ: | Ing. Hladíková, Ing. Žarnovický
Kód dielu - Popis | [6 empty] | Cena celkom [EUR]
Náklady z rozpočtu | [6 empty] | 0 | [12 empty] | -1
| HSV - Práce a dodávky HSV | [5 empty] | 0
| 4 - Vodorovné konštrukcie | [5 empty] | 0
| 6 - Úpravy povrchov, podlahy, osadenie | [5 empty] | 0
| 9 - Ostatné konštrukcie a práce-búranie | [5 empty] | 0
| 99 - Presun hmôt HSV | [5 empty] | 0
| PSV - Práce a dodávky PSV | [5 empty] | 0
| 711 - Izolácie proti vode a vlhkosti | [5 empty] | 0
| 712 - Izolácie striech, povlakové krytiny | [5 empty] | 0
| 713 - Izolácie tepelné | [5 empty] | 0
| 764 - Konštrukcie klampiarske | [5 empty] | 0
| 767 - Konštrukcie doplnkové kovové | [5 empty] | 0
ROZPOČET
Stavba:
Obnova bytového domu Mikovíniho 9, 11, Bratislava
Objekt:
04 - Oprava a zateplenie terasy na 9.NP
Miesto: |  |  | Mikovíniho 9, 11, Bratislava |  |  | Dátum: | 21. 10. 2025
Objednávateľ: |  |  | Bytové družstvo BA III, Kominárska 6, BA - správca |  |  | Projektant: | PF7 s.r.o., Teslova 1, 821 02 Bratislava
Zhotoviteľ: |  |  | Vyplň údaj |  |  | Spracovateľ: | Ing. Hladíková, Ing. Žarnovický
PČ | Typ | Kód | Popis | MJ | Množstvo | J.cena [EUR] | Cena celkom [EUR] | Cenová sústava |  |  | DPH | J. Nh [h] | Nh celkom [h] | J. hmotnosť [t] | Hmotnosť celkom [t] | J. suť [t] | Suť Celkom [t]
Náklady z rozpočtu | [6 empty] | 0 | [5 empty] | 0 |  | 90.8755 |  | 35.689 |  | D | -1 | [7 empty] | 0
| D | HSV | Práce a dodávky HSV |  |  |  | 0 | [5 empty] | 0 |  | 85.4201 |  | 35.1626 | 1 | D | 0 | ROZPOCET | [6 empty] | 0
| D | 4 | Vodorovné konštrukcie |  |  |  | 0 | [5 empty] | 0 |  | 6.6661 |  | 0 | 1 | D | 1 | ROZPOCET | [6 empty] | 0
1 | K | 417321414.S | Betón stužujúcich pásov a vencov železový tr. C 20/25 | m3 | 2.745 |  | 0 |  |  |  | znížená |  | 0 | 2.3425 | 6.4301 | 0 | 0 | 4 | K | 2 | ROZPOCET | 0 | 0 | 0 | 0 | 0 | 2 | 0 | 4 | -366680490
2 | K | 417351115.S | Debnenie bočníc stužujúcich pásov a vencov vrátane vzpier zhotovenie | m2 | 36.6 |  | 0 |  |  |  | znížená |  | 0 | 0.0033923 | 0.12416 | 0 | 0 | 4 | K | 2 | ROZPOCET | 0 | 0 | 0 | 0 | 0 | 2 | 0 | 4 | 2018748497
3 | K | 417351116.S | Debnenie bočníc stužujúcich pásov a vencov vrátane vzpier odstránenie | m2 | 36.6 |  | 0 |  |  |  | znížená |  | 0 | 0 | 0 | 0 | 0 | 4 | K | 2 | ROZPOCET | 0 | 0 | 0 | 0 | 0 | 2 | 0 | 4 | -1155146177
4 | K | 417361821.S | Výstuž stužujúcich pásov a vencov z betonárskej ocele B500 (10505) | t | 0.11 |  | 0 |  |  |  | znížená |  | 0 | 1.0166 | 0.11182 | 0 | 0 | 4 | K | 2 | ROZPOCET | 0 | 0 | 0 | 0 | 0 | 2 | 0 | 4 | -1624487157
| D | 6 | Úpravy povrchov, podlahy, osadenie |  |  |  | 0 | [5 empty] | 0 |  | 27.8691 |  | 0 | 1 | D | 1 | ROZPOCET | [6 empty] | 0
5 | K | 624601111.S | Tmelenie škár polyuretánovým tmelom (s dodaním hmôt) | m | 90.4 |  | 0 |  |  |  | znížená |  | 0 | 0.0005453 | 0.049295 | 0 | 0 | 4 | K | 2 | ROZPOCET | 0 | 0 | 0 | 0 | 0 | 2 | 0 | 4 | 1697704375
6 | K | 632200490.S | Montáž dlažby 600x600 mm kladená na sucho na rektifikačné terče výšky 115-220 mm | m2 | 139 |  | 0 |  |  |  | znížená |  | 0 | 0.00084 | 0.11676 | 0 | 0 | 4 | K | 2 | ROZPOCET | 0 | 0 | 0 | 0 | 0 | 2 | 0 | 4 | 1300541082
7 | M | 597740003935.S | Dlaždice keramické, lxvxhr 598x598x20 mm, gresové | m2 | 141.78 |  | 0 |  |  |  | znížená |  | 0 | 0.0447 | 6.3376 | 0 | 0 | 8 | M | 2 | ROZPOCET | 0 | 0 | 0 | 0 | 0 | 2 | 0 | 4 | -539026018
8 | K | 632452251.S | Cementový poter (vhodný aj ako spádový), pevnosti v tlaku 25 MPa, hr. 50-70 mm | m2 | 139 |  | 0 |  |  |  | znížená |  | 0 | 0.11742 | 16.3214 | 0 | 0 | 4 | K | 2 | ROZPOCET | 0 | 0 | 0 | 0 | 0 | 2 | 0 | 4 | -1436378250
| P |  | Poznámka k položke: Spád min.1,5%. Dilatovaný. | [15 empty] | P | 2
9 | K | 631362402.S | Výstuž mazanín z betónov (z kameniva) a z ľahkých betónov zo sietí KARI, priemer drôtu 4/4 mm, veľkosť oka 150x150 mm | m2 | 139 |  | 0 |  |  |  | znížená |  | 0 | 0.0015756 | 0.21901 | 0 | 0 | 4 | K | 2 | ROZPOCET | 0 | 0 | 0 | 0 | 0 | 2 | 0 | 4 | 679008951
10 | K | 632452655.S | Vyrovnávacia stierka, hr. 0-40 mm | m2 | 139 |  | 0 |  |  |  | znížená |  | 0 | 0.03468 | 4.8205 | 0 | 0 | 4 | K | 2 | ROZPOCET | 0 | 0 | 0 | 0 | 0 | 2 | 0 | 4 | 1945647116
11 | K | 776420010.S | D+M sokle z PVC lišty odolné UV žiareňu v.min.200mm | m | 90.4 |  | 0 |  |  |  | znížená |  | 0 | 5e-05 | 0.00452 | 0 | 0 | 16 | K | 2 | ROZPOCET | 0 | 0 | 0 | 0 | 0 | 2 | 0 | 16 | -1616257914
| D | 9 | Ostatné konštrukcie a práce-búranie |  |  |  | 0 | [5 empty] | 0 |  | 50.885 |  | 35.1626 | 1 | D | 1 | ROZPOCET | [6 empty] | 0
12 | K | 935114443.S | Osadenie odvodňovacieho betónového žľabu univerzálneho s ochrannou hranou svetlej šírky 300 mm a s roštom triedy C 250 | m | 122 |  | 0 |  |  |  | znížená |  | 0 | 0.32609 | 39.783 | 0 | 0 | 4 | K | 2 | ROZPOCET | 0 | 0 | 0 | 0 | 0 | 2 | 0 | 4 | -1024092904
13 | M | 592270076400 | Odvodňovací žľab Multiline V300S bez spádu, odtok s tesnením DN 200, typ 10.2, dĺ. 0,5 m, svetlá šírka 300 mm, s pozinkovanou ochrannou hranou, polymérbetón, ACO | ks | 244 |  | 0 |  |  |  | znížená |  | 0 | 0.0455 | 11.102 | 0 | 0 | 8 | M | 2 | ROZPOCET | 0 | 0 | 0 | 0 | 0 | 2 | 0 | 4 | 672542357
14 | K | 952902110.S | Čistenie zametaním | m2 | 139 |  | 0 |  |  |  | znížená |  | 0 | 0 | 0 | 0 | 0 | 4 | K | 2 | ROZPOCET | 0 | 0 | 0 | 0 | 0 | 2 | 0 | 4 | 317802830
15 | K | 965043341.S | Búranie podkladov pod dlažby, z mazanín, betón s poterom, hr.do 100 mm, plochy nad 4 m2 -2,20000t | m3 | 9.035 |  | 0 |  |  |  | znížená |  | 0 | 0 | 0 | 2.2 | 19.877 | 4 | K | 2 | ROZPOCET | 0 | 0 | 0 | 0 | 0 | 2 | 0 | 4 | 413968998
16 | K | 965081712.S | Búranie dlažieb, bez podklad. lôžka z xylolit., alebo keramických dlaždíc hr. do 10 mm, -0,02000t | m2 | 139 |  | 0 |  |  |  | znížená |  | 0 | 0 | 0 | 0.02 | 2.78 | 4 | K | 2 | ROZPOCET | 0 | 0 | 0 | 0 | 0 | 2 | 0 | 4 | -1304337841
17 | K | 978071211.S | Odsekanie a odstránenie izolácie lepenkovej zvislej, -0,07300t | m2 | 32.31 |  | 0 |  |  |  | znížená |  | 0 | 0 | 0 | 0.073 | 2.3586 | 4 | K | 2 | ROZPOCET | 0 | 0 | 0 | 0 | 0 | 2 | 0 | 4 | -1572212912
18 | K | 978071251.S | Odsekanie a odstránenie izolácie lepenkovej vodorovnej, -0,07300t | m2 | 139 |  | 0 |  |  |  | znížená |  | 0 | 0 | 0 | 0.073 | 10.147 | 4 | K | 2 | ROZPOCET | 0 | 0 | 0 | 0 | 0 | 2 | 0 | 4 | 188055855
19 | K | 979011111.S | Zvislá doprava sutiny a vybúraných hmôt za prvé podlažie nad alebo pod základným podlažím | t | 35.689 |  | 0 |  |  |  | znížená |  | 0 | 0 | 0 | 0 | 0 | 4 | K | 2 | ROZPOCET | 0 | 0 | 0 | 0 | 0 | 2 | 0 | 4 | 273328657
20 | K | 979011121.S | Zvislá doprava sutiny a vybúraných hmôt za každé ďalšie podlažie | t | 285.512 |  | 0 |  |  |  | znížená |  | 0 | 0 | 0 | 0 | 0 | 4 | K | 2 | ROZPOCET | 0 | 0 | 0 | 0 | 0 | 2 | 0 | 4 | -1410272334
21 | K | 979081111.S | Odvoz sutiny a vybúraných hmôt na skládku do 1 km | t | 35.689 |  | 0 |  |  |  | znížená |  | 0 | 0 | 0 | 0 | 0 | 4 | K | 2 | ROZPOCET | 0 | 0 | 0 | 0 | 0 | 2 | 0 | 4 | -610228574
22 | K | 979081121.S | Odvoz sutiny a vybúraných hmôt na skládku za každý ďalší 1 km | t | 321.201 |  | 0 |  |  |  | znížená |  | 0 | 0 | 0 | 0 | 0 | 4 | K | 2 | ROZPOCET | 0 | 0 | 0 | 0 | 0 | 2 | 0 | 4 | -270168041
| P |  | Poznámka k položke: Uvažované s odvozom do vzdialenosti 10 km | [15 empty] | P | 2
23 | K | 979082111.S | Vnútrostavenisková doprava sutiny a vybúraných hmôt do 10 m | t | 35.689 |  | 0 |  |  |  | znížená |  | 0 | 0 | 0 | 0 | 0 | 4 | K | 2 | ROZPOCET | 0 | 0 | 0 | 0 | 0 | 2 | 0 | 4 | -1985470511
24 | K | 979082121.S | Vnútrostavenisková doprava sutiny a vybúraných hmôt za každých ďalších 5 m | t | 107.067 |  | 0 |  |  |  | znížená |  | 0 | 0 | 0 | 0 | 0 | 4 | K | 2 | ROZPOCET | 0 | 0 | 0 | 0 | 0 | 2 | 0 | 4 | 1835716689
| P |  | Poznámka k položke: Uvažované s vnútrostaveniskovým presunom sutiny do vzdialenosti 25 m | [15 empty] | P | 2
25 | K | 979089412.S | Poplatok za skládku - izolačné materiály (17 06), ostatné | t | 17.845 |  | 0 |  |  |  | znížená |  | 0 | 0 | 0 | 0 | 0 | 4 | K | 2 | ROZPOCET | 0 | 0 | 0 | 0 | 0 | 2 | 0 | 4 | 581278382
26 | K | 979089612.S | Poplatok za skládku - iné odpady zo stavieb a demolácií (17 09), ostatné | t | 17.845 |  | 0 |  |  |  | znížená |  | 0 | 0 | 0 | 0 | 0 | 4 | K | 2 | ROZPOCET | 0 | 0 | 0 | 0 | 0 | 2 | 0 | 4 | 2104833527
27 | K | 979089714.S | Prenájom kontajneru 10 m3 | ks | 4 |  | 0 |  |  |  | znížená |  | 0 | 0 | 0 | 0 | 0 | 4 | K | 2 | ROZPOCET | 0 | 0 | 0 | 0 | 0 | 2 | 0 | 4 | 260488864
| D | 99 | Presun hmôt HSV |  |  |  | 0 | [5 empty] | 0 |  | 0 |  | 0 | 1 | D | 1 | ROZPOCET | [6 empty] | 0
28 | K | 999281113.S | Presun hmôt pre opravy a údržbu objektov vrátane vonkajších plášťov výšky 38-48 m | t | 85.416 |  | 0 |  |  |  | znížená |  | 0 | 0 | 0 | 0 | 0 | 4 | K | 2 | ROZPOCET | 0 | 0 | 0 | 0 | 0 | 2 | 0 | 4 | 1620940186
| D | PSV | Práce a dodávky PSV |  |  |  | 0 | [5 empty] | 0 |  | 5.4554 |  | 0.52632 | 2 | D | 0 | ROZPOCET | [6 empty] | 0
| D | 711 | Izolácie proti vode a vlhkosti |  |  |  | 0 | [5 empty] | 0 |  | 0.33812 |  | 0 | 2 | D | 1 | ROZPOCET | [6 empty] | 0
29 | K | 711210210.S.1 | Zhotovenie dvojnásobnej izol. stierky balkónov a terás na ploche zvislej | m2 | 139 |  | 0 |  |  |  | znížená |  | 0 | 0 | 0 | 0 | 0 | 16 | K | 2 | ROZPOCET | 0 | 0 | 0 | 0 | 0 | 2 | 0 | 16 | 190874624
30 | M | 245610000400.S | Stierka hydroizolačná na báze syntetickej živice, (tekutá hydroizolačná fólia) | kg | 333.6 |  | 0 |  |  |  | znížená |  | 0 | 0.001 | 0.3336 | 0 | 0 | 32 | M | 2 | ROZPOCET | 0 | 0 | 0 | 0 | 0 | 2 | 0 | 16 | 1051893683
31 | M | 247710007700.S | Pás tesniaci š. 120 mm, na utesnenie rohových a spojovacích škár pri aplikácii hydroizolácií | m | 90.4 |  | 0 |  |  |  | znížená |  | 0 | 5e-05 | 0.00452 | 0 | 0 | 32 | M | 2 | ROZPOCET | 0 | 0 | 0 | 0 | 0 | 2 | 0 | 16 | -323137388
32 | K | 998711203.S | Presun hmôt pre izoláciu proti vode v objektoch výšky nad 12 do 60 m | % |  |  | 0 |  |  |  | znížená |  | 0 | 0 | 0 | 0 | 0 | 16 | K | 2 | ROZPOCET | 0 | 0 | 0 | 0 | 0 | 2 | 0 | 16 | -1766441338
| D | 712 | Izolácie striech, povlakové krytiny |  |  |  | 0 | [5 empty] | 0 |  | 0.65388 |  | 0 | 2 | D | 1 | ROZPOCET | [6 empty] | 0
33 | K | 712370050.S | Zhotovenie povlakovej krytiny striech plochých do 10° PVC-P fóliou položenou voľne so zvarením spoju | m2 | 171.31 |  | 0 |  |  |  | znížená |  | 0 | 0 | 0 | 0 | 0 | 16 | K | 2 | ROZPOCET | 0 | 0 | 0 | 0 | 0 | 2 | 0 | 16 | 26705713
| P |  | Poznámka k položke: Doizolovanie detailov systém napr. systém Triflex | [15 empty] | P | 2
34 | M | 245920000400.S | Čistič - doplnok k fóliovým systémom | ks | 6.852 |  | 0 |  |  |  | znížená |  | 0 | 0.00075 | 0.005139 | 0 | 0 | 32 | M | 2 | ROZPOCET | 0 | 0 | 0 | 0 | 0 | 2 | 0 | 16 | 250220626
35 | M | 245920000900.S | Zálievka pre poisťovanie tesnosti zvarov fóliou z PVC-P | kg | 1.37 |  | 0 |  |  |  | znížená |  | 0 | 0.001 | 0.00137 | 0 | 0 | 32 | M | 2 | ROZPOCET | 0 | 0 | 0 | 0 | 0 | 2 | 0 | 16 | 532811129
36 | M | 283220002300.S | Hydroizolačná fólia PVC-P hr. 2,0 mm izolácia plochých striech | m2 | 197.007 |  | 0 |  |  |  | znížená |  | 0 | 0.0022 | 0.43342 | 0 | 0 | 32 | M | 2 | ROZPOCET | 0 | 0 | 0 | 0 | 0 | 2 | 0 | 16 | -990038841
37 | K | 71239117-1.S | Pripevnenie povlakovej krytiny na plochých strechách do 10° | m | 120 |  | 0 |  |  |  | znížená |  | 0 | 2e-05 | 0.0024 | 0 | 0 | 16 | K | 2 | ROZPOCET | 0 | 0 | 0 | 0 | 0 | 2 | 0 | 16 | 496246035
38 | M | 31199000840-2.S | Kačírová perforovaná lišta nerezová alt. hliník | m | 126 |  | 0 |  |  |  | znížená |  | 0 | 0.0007 | 0.0882 | 0 | 0 | 32 | M | 2 | ROZPOCET | 0 | 0 | 0 | 0 | 0 | 2 | 0 | 16 | 1327971692
39 | K | 712391175.S | Pripevnenie povlakovej krytiny na plochých strechách do 10° kotviacimi pásikmi, uholníkmi | m | 90.4 |  | 0 |  |  |  | znížená |  | 0 | 2.495e-05 | 0.0022555 | 0 | 0 | 16 | K | 2 | ROZPOCET | 0 | 0 | 0 | 0 | 0 | 2 | 0 | 16 | 1851920830
40 | M | 311990008400.S | Kotviaci profil z galvanizovanej ocele na mechanickú fixáciu vodonepriepustných fólií na strešnú konštrukciu | m | 94.92 |  | 0 |  |  |  | znížená |  | 0 | 0.0007 | 0.066444 | 0 | 0 | 32 | M | 2 | ROZPOCET | 0 | 0 | 0 | 0 | 0 | 2 | 0 | 16 | -1888120704
41 | K | 712391250.S | Zhotovenie elektricky vodivej detekčnej vrstvy pre iskrové skúšky striech plochých do 10° fóliou AL/PE položenou voľne | m2 | 171.31 |  | 0 |  |  |  | znížená |  | 0 | 0 | 0 | 0 | 0 | 16 | K | 2 | ROZPOCET | 0 | 0 | 0 | 0 | 0 | 2 | 0 | 16 | 628843118
42 | M | 283230007650.S | Separačná fólia hliníková, vodivá, detekčná, PE | m2 | 197.007 |  | 0 |  |  |  | znížená |  | 0 | 0.0002 | 0.039401 | 0 | 0 | 32 | M | 2 | ROZPOCET | 0 | 0 | 0 | 0 | 0 | 2 | 0 | 16 | 776141070
43 | K | 71297323-1.S | Doizolovanie detailov systém napr. systém Triflex | ks | 20 |  | 0 |  |  |  | znížená |  | 0 | 0.00014125 | 0.002825 | 0 | 0 | 16 | K | 2 | ROZPOCET | 0 | 0 | 0 | 0 | 0 | 2 | 0 | 16 | 1565165775
44 | K | 712973232.S | Detaily k PVC-P fóliam zaizolovanie kruhového prestupu 101 – 250 mm | ks | 4 |  | 0 |  |  |  | znížená |  | 0 | 0.00014125 | 0.000565 | 0 | 0 | 16 | K | 2 | ROZPOCET | 0 | 0 | 0 | 0 | 0 | 2 | 0 | 16 | -751892856
45 | M | 283220002300.S | Hydroizolačná fólia PVC-P hr. 2,0 mm izolácia plochých striech | m2 | 1.14 |  | 0 |  |  |  | znížená |  | 0 | 0.0022 | 0.002508 | 0 | 0 | 32 | M | 2 | ROZPOCET | 0 | 0 | 0 | 0 | 0 | 2 | 0 | 16 | 792435406
46 | K | 712973245.S | Zhotovenie flekov v rohoch na povlakovej krytine z PVC-P fólie | ks | 24 |  | 0 |  |  |  | znížená |  | 0 | 1e-05 | 0.00024 | 0 | 0 | 16 | K | 2 | ROZPOCET | 0 | 0 | 0 | 0 | 0 | 2 | 0 | 16 | 1281235926
47 | M | 283770006400.S | Detailová tvarovka kužel / vlnovec PVC | ks | 24 |  | 0 |  |  |  | znížená |  | 0 | 0.00038 | 0.00912 | 0 | 0 | 32 | M | 2 | ROZPOCET | 0 | 0 | 0 | 0 | 0 | 2 | 0 | 16 | 18793382
48 | K | 998712204.S | Presun hmôt pre izoláciu povlakovej krytiny v objektoch výšky nad 24 do 36 m | % |  |  | 0 |  |  |  | znížená |  | 0 | 0 | 0 | 0 | 0 | 16 | K | 2 | ROZPOCET | 0 | 0 | 0 | 0 | 0 | 2 | 0 | 16 | -715433181
| D | 713 | Izolácie tepelné |  |  |  | 0 | [5 empty] | 0 |  | 1.7157 |  | 0 | 2 | D | 1 | ROZPOCET | [6 empty] | 0
49 | K | 713122131.S | Montáž tepelnej izolácie podláh polystyrénom, kladeným do lepidla | m2 | 139 |  | 0 |  |  |  | znížená |  | 0 | 0.005 | 0.695 | 0 | 0 | 16 | K | 2 | ROZPOCET | 0 | 0 | 0 | 0 | 0 | 2 | 0 | 16 | 1609779279
50 | M | 283720010600.S | Doska EPS hr. 220 mm, pevnosť v tlaku 200 kPa, na zateplenie podláh a plochých striech | m2 | 141.78 |  | 0 |  |  |  | znížená |  | 0 | 0.00638 | 0.90456 | 0 | 0 | 32 | M | 2 | ROZPOCET | 0 | 0 | 0 | 0 | 0 | 2 | 0 | 16 | -404889164
51 | K | 71312213-1.S | Montáž tepelnej izolácie podláh polystyrénom, kotvená do panelu | m2 | 18.3 |  | 0 |  |  |  | znížená |  | 0 | 0.005 | 0.0915 | 0 | 0 | 16 | K | 2 | ROZPOCET | 0 | 0 | 0 | 0 | 0 | 2 | 0 | 16 | 845701489
52 | M | 283750001700.S | Doska XPS 300 hr. 40 mm, zakladanie stavieb, podlahy, obrátené ploché strechy | m2 | 18.666 |  | 0 |  |  |  | znížená |  | 0 | 0.00132 | 0.024639 | 0 | 0 | 32 | M | 2 | ROZPOCET | 0 | 0 | 0 | 0 | 0 | 2 | 0 | 16 | -1591449443
53 | K | 998713204.S | Presun hmôt pre izolácie tepelné v objektoch výšky nad 24 m do 36 m | % |  |  | 0 |  |  |  | znížená |  | 0 | 0 | 0 | 0 | 0 | 16 | K | 2 | ROZPOCET | 0 | 0 | 0 | 0 | 0 | 2 | 0 | 16 | -559956363
| D | 764 | Konštrukcie klampiarske |  |  |  | 0 | [5 empty] | 0 |  | 0.70736 |  | 0.52632 | 2 | D | 1 | ROZPOCET | [6 empty] | 0
54 | K | 764351820.S | Demontáž žľabov pododkvap. štvorhranných rovných, oblúkových, do 30° rš 400 mm, -0,00390t | m | 129 |  | 0 |  |  |  | znížená |  | 0 | 0 | 0 | 0.0039 | 0.5031 | 16 | K | 2 | ROZPOCET | 0 | 0 | 0 | 0 | 0 | 2 | 0 | 16 | 222949987
55 | K | 76435242-1.S | Žľaby z pozinkovaného farbeného PZf plechu, pododkvapové polkruhové DN125, vrátane hákov, ukončení a kotlíkov (viď. výpis PSV) | m | 129 |  | 0 |  |  |  | znížená |  | 0 | 0.00272 | 0.35088 | 0 | 0 | 16 | K | 2 | ROZPOCET | 0 | 0 | 0 | 0 | 0 | 2 | 0 | 16 | -1852628136
56 | K | 764421830.S | Demontáž oplechovania, -0,00009t | m | 258 |  | 0 |  |  |  | znížená |  | 0 | 0 | 0 | 9e-05 | 0.02322 | 16 | K | 2 | ROZPOCET | 0 | 0 | 0 | 0 | 0 | 2 | 0 | 16 | 1163737791
57 | K | 76442175-1.S | Oplechovanie ríms a ozdobných prvkov z hliníkového farebného Al plechu, hr.0,7mm, r.š. 340 mm, vrátane príponky (viď. výpis PSV) | m | 129 |  | 0 |  |  |  | znížená |  | 0 | 0.0013834 | 0.17846 | 0 | 0 | 16 | K | 2 | ROZPOCET | 0 | 0 | 0 | 0 | 0 | 2 | 0 | 16 | -594827076
58 | K | 76442175-3.S | Oplechovanie ríms a ozdobných prvkov z hliníkového farebného Al plechu, hr.0,7mm, r.š. 400 mm, vrátane príponky (viď. výpis PSV) | m | 129 |  | 0 |  |  |  | znížená |  | 0 | 0.00138 | 0.17802 | 0 | 0 | 16 | K | 2 | ROZPOCET | 0 | 0 | 0 | 0 | 0 | 2 | 0 | 16 | -701786692
59 | K | 998764204.S | Presun hmôt pre konštrukcie klampiarske v objektoch výšky nad 24 do 36 m | % |  |  | 0 |  |  |  | znížená |  | 0 | 0 | 0 | 0 | 0 | 16 | K | 2 | ROZPOCET | 0 | 0 | 0 | 0 | 0 | 2 | 0 | 16 | 1082024006
| D | 767 | Konštrukcie doplnkové kovové |  |  |  | 0 | [5 empty] | 0 |  | 2.0403 |  | 0 | 2 | D | 1 | ROZPOCET | [6 empty] | 0
60 | K | 767163015.S | Montáž zábradlia hliníkového na balkóny, výplň bezpečnostné sklo, kotvenie do podlahy | m | 114 |  | 0 |  |  |  | znížená |  | 0 | 0.001724 | 0.19654 | 0 | 0 | 16 | K | 2 | ROZPOCET | 0 | 0 | 0 | 0 | 0 | 2 | 0 | 16 | -1706213952
| P |  | Poznámka k položke: Kotvenie prispôsobiť na osadenie krycieho roštu. | [15 empty] | P | 2
61 | M | 553520002400.S | Zábradlie oceľové na balkóny a lodžie, žiarovo pozinkované náter syntetický 1x S 2008+ 2x S 2013, výplň bezpečnostné sklo 4.4.1 nepriehľadné, výška do 1100 mm, kotvenie do čela dosky, exteriérové (viď. výpis PSV) | m | 114 |  | 0 |  |  |  | znížená |  | 0 | 0.015 | 1.71 | 0 | 0 | 32 | M | 2 | ROZPOCET | 0 | 0 | 0 | 0 | 0 | 2 | 0 | 16 | -1128323671
62 | K | 76716301-1.S | Montáž deliacej stienky, výplň bezpečnostné sklo,vr. kotvenia | ks | 8 |  | 0 |  |  |  | znížená |  | 0 | 0.00172 | 0.01376 | 0 | 0 | 16 | K | 2 | ROZPOCET | 0 | 0 | 0 | 0 | 0 | 2 | 0 | 16 | -1090936914
63 | M | 55352000240-0.S | Oceľové deliace stienky, žiarovo pozinkované náter syntetický 1x S 2008+ 2x S 2013, výplň bezpečnostné sklo 4.4.1 nepriehľadné, výška cca 2500mm šírka cca 1200mm, kotvenie (viď. výpis PSV) | ks | 8 |  | 0 |  |  |  | znížená |  | 0 | 0.015 | 0.12 | 0 | 0 | 32 | M | 2 | ROZPOCET | 0 | 0 | 0 | 0 | 0 | 2 | 0 | 16 | 469996254
64 | K | 998767204.S | Presun hmôt pre kovové stavebné doplnkové konštrukcie v objektoch výšky nad 24 do 36 m | % |  |  | 0 |  |  |  | znížená |  | 0 | 0 | 0 | 0 | 0 | 16 | K | 2 | ROZPOCET | 0 | 0 | 0 | 0 | 0 | 2 | 0 | 16 | 1192862650

## 05 - Oprava strechy
[9 empty] | >> skryté stĺpce << | [9 empty] | {4ac6954b-1115-4677-9967-646425cbe05b}
0
| KRYCÍ LIST ROZPOČTU | [8 empty] | v --- nižšie sa nachádzajú doplnkové a pomocné údaje k zostavám --- v | [8 empty] | False
Stavba:
Obnova bytového domu Mikovíniho 9, 11, Bratislava
Objekt:
05 - Oprava strechy
| JKSO: |  |  |  |  | ČS:
| Miesto: |  | Mikovíniho 9, 11, Bratislava |  |  | Dátum: | 21. 10. 2025
| Objednávateľ: |  |  |  |  | IČO:
|  | Bytové družstvo BA III, Kominárska 6, BA - správca |  |  |  | IČ DPH:
| Zhotoviteľ: |  |  |  |  | IČO: | Vyplň údaj
|  | Vyplň údaj |  |  |  | IČ DPH: | Vyplň údaj
| Projektant: |  |  |  |  | IČO:
|  | PF7 s.r.o., Teslova 1, 821 02 Bratislava |  |  |  | IČ DPH:
| Spracovateľ: |  |  |  |  | IČO:
|  | Ing. Hladíková, Ing. Žarnovický |  |  |  | IČ DPH:
Poznámka:
| Cena bez DPH | [5 empty] | 0
|  |  | Základ dane |  |  | Sadzba dane | Výška dane
| DPH | základná | 0 |  |  | 23% | 0
|  | znížená | 0 |  |  | 23% | 0
|  | zákl. prenesená | 0 |  |  | 23% | 0
|  | zníž. prenesená | 0 |  |  | 23% | 0
|  | nulová | 0 |  |  | 0% | 0
| Cena s DPH |  |  | v | EUR |  | 0
| Projektant |  |  | Spracovateľ
| Dátum a podpis: |  | Pečiatka | Dátum a podpis: |  |  | Pečiatka
| Objednávateľ |  |  | Zhotoviteľ
| Dátum a podpis: |  | Pečiatka | Dátum a podpis: |  |  | Pečiatka
REKAPITULÁCIA ROZPOČTU
Stavba:
Obnova bytového domu Mikovíniho 9, 11, Bratislava
Objekt:
05 - Oprava strechy
Miesto: |  |  | Mikovíniho 9, 11, Bratislava |  |  | Dátum: | 21. 10. 2025
Objednávateľ: |  |  | Bytové družstvo BA III, Kominárska 6, BA - správca |  |  | Projektant: | PF7 s.r.o., Teslova 1, 821 02 Bratislava
Zhotoviteľ: |  |  | Vyplň údaj |  |  | Spracovateľ: | Ing. Hladíková, Ing. Žarnovický
Kód dielu - Popis | [6 empty] | Cena celkom [EUR]
Náklady z rozpočtu | [6 empty] | 0 | [12 empty] | -1
| PSV - Práce a dodávky PSV | [5 empty] | 0
| 712 - Izolácie striech, povlakové krytiny | [5 empty] | 0
| 764 - Konštrukcie klampiarske | [5 empty] | 0
ROZPOČET
Stavba:
Obnova bytového domu Mikovíniho 9, 11, Bratislava
Objekt:
05 - Oprava strechy
Miesto: |  |  | Mikovíniho 9, 11, Bratislava |  |  | Dátum: | 21. 10. 2025
Objednávateľ: |  |  | Bytové družstvo BA III, Kominárska 6, BA - správca |  |  | Projektant: | PF7 s.r.o., Teslova 1, 821 02 Bratislava
Zhotoviteľ: |  |  | Vyplň údaj |  |  | Spracovateľ: | Ing. Hladíková, Ing. Žarnovický
PČ | Typ | Kód | Popis | MJ | Množstvo | J.cena [EUR] | Cena celkom [EUR] | Cenová sústava |  |  | DPH | J. Nh [h] | Nh celkom [h] | J. hmotnosť [t] | Hmotnosť celkom [t] | J. suť [t] | Suť Celkom [t]
Náklady z rozpočtu | [6 empty] | 0 | [5 empty] | 0 |  | 0.4873 |  | 0.982 |  | D | -1 | [7 empty] | 0
| D | PSV | Práce a dodávky PSV |  |  |  | 0 | [5 empty] | 0 |  | 0.4873 |  | 0.982 | 2 | D | 0 | ROZPOCET | [6 empty] | 0
| D | 712 | Izolácie striech, povlakové krytiny |  |  |  | 0 | [5 empty] | 0 |  | 0.021659 |  | 0.7372 | 2 | D | 1 | ROZPOCET | [6 empty] | 0
1 | K | 712300841.S | Očistenie povlakovej krytiny na strechách plochých do 10° machu, -0,00200t | m2 | 368.6 |  | 0 |  |  |  | znížená |  | 0 | 0 | 0 | 0.002 | 0.7372 | 16 | K | 2 | ROZPOCET | 0 | 0 | 0 | 0 | 0 | 2 | 0 | 16 | 1834882799
2 | K | 71297323-1.S | Doizolovanie detailov systém napr. systém Triflex | ks | 50 |  | 0 |  |  |  | znížená |  | 0 | 0.00014125 | 0.0070625 | 0 | 0 | 16 | K | 2 | ROZPOCET | 0 | 0 | 0 | 0 | 0 | 2 | 0 | 16 | -246456335
3 | K | 712973232.S | Detaily k PVC fóliam zaizolovanie kruhového prestupu 101 – 250 mm | ks | 19 |  | 0 |  |  |  | znížená |  | 0 | 0.00014125 | 0.0026837 | 0 | 0 | 16 | K | 2 | ROZPOCET | 0 | 0 | 0 | 0 | 0 | 2 | 0 | 16 | 1645478944
4 | M | 283220002300.S | Hydroizolačná fólia PVC hr. 2,0 mm izolácia plochých striech | m2 | 5.415 |  | 0 |  |  |  | znížená |  | 0 | 0.0022 | 0.011913 | 0 | 0 | 32 | M | 2 | ROZPOCET | 0 | 0 | 0 | 0 | 0 | 2 | 0 | 16 | -1386699195
5 | K | 998712204.S | Presun hmôt pre izoláciu povlakovej krytiny v objektoch výšky nad 24 do 36 m | % |  |  | 0 |  |  |  | znížená |  | 0 | 0 | 0 | 0 | 0 | 16 | K | 2 | ROZPOCET | 0 | 0 | 0 | 0 | 0 | 2 | 0 | 16 | 1652891874
| D | 764 | Konštrukcie klampiarske |  |  |  | 0 | [5 empty] | 0 |  | 0.46564 |  | 0.2448 | 2 | D | 1 | ROZPOCET | [6 empty] | 0
6 | K | 764351820.S | Demontáž žľabov pododkvap. štvorhranných rovných, oblúkových, do 30° rš 400 mm, -0,00390t | m | 60 |  | 0 |  |  |  | znížená |  | 0 | 0 | 0 | 0.0039 | 0.234 | 16 | K | 2 | ROZPOCET | 0 | 0 | 0 | 0 | 0 | 2 | 0 | 16 | -1882392109
7 | K | 764352429.S | Žľaby z pozinkovaného farbeného PZf plechu, pododkvapové polkruhové DN200, vrátane hákov, ukončení a kotlíkov (viď. výpis PSV) | m | 60 |  | 0 |  |  |  | znížená |  | 0 | 0.0027239 | 0.16343 | 0 | 0 | 16 | K | 2 | ROZPOCET | 0 | 0 | 0 | 0 | 0 | 2 | 0 | 16 | 958789887
8 | K | 764421740.S | Oplechovanie ukončovací profil pri atike z hliníkového farebného Al plechu, hr.0,7mm, r.š. 250 mm, vrátane príponky | m | 126 |  | 0 |  |  |  | znížená |  | 0 | 0.0010842 | 0.13661 | 0 | 0 | 16 | K | 2 | ROZPOCET | 0 | 0 | 0 | 0 | 0 | 2 | 0 | 16 | -556962116
9 | K | 76442175-2.S | Oplechovanie ríms a ozdobných prvkov z hliníkového farebného Al plechu, hr.0,7mm, r.š. 440 mm, vrátane príponky (viď. výpis PSV) | m | 60 |  | 0 |  |  |  | znížená |  | 0 | 0.00138 | 0.0828 | 0 | 0 | 16 | K | 2 | ROZPOCET | 0 | 0 | 0 | 0 | 0 | 2 | 0 | 16 | 608931628
10 | K | 76442175-3.S | Oplechovanie ríms a ozdobných prvkov z hliníkového farebného Al plechu, hr.0,7mm, r.š. 530 mm, vrátane príponky (viď. výpis PSV) | m | 60 |  | 0 |  |  |  | znížená |  | 0 | 0.00138 | 0.0828 | 0 | 0 | 16 | K | 2 | ROZPOCET | 0 | 0 | 0 | 0 | 0 | 2 | 0 | 16 | -274845464
11 | K | 764421830.S | Demontáž oplechovania, -0,00009t | m | 120 |  | 0 |  |  |  | znížená |  | 0 | 0 | 0 | 9e-05 | 0.0108 | 16 | K | 2 | ROZPOCET | 0 | 0 | 0 | 0 | 0 | 2 | 0 | 16 | 2039676020
12 | K | 998764204.S | Presun hmôt pre konštrukcie klampiarske v objektoch výšky nad 24 do 36 m | % |  |  | 0 |  |  |  | znížená |  | 0 | 0 | 0 | 0 | 0 | 16 | K | 2 | ROZPOCET | 0 | 0 | 0 | 0 | 0 | 2 | 0 | 16 | -1696798227

## 06 - Zateplenie stropov 1.PP
[9 empty] | >> skryté stĺpce << | [9 empty] | {0225b553-b318-4549-a65e-078e7bd34484}
0
| KRYCÍ LIST ROZPOČTU | [8 empty] | v --- nižšie sa nachádzajú doplnkové a pomocné údaje k zostavám --- v | [8 empty] | False
Stavba:
Obnova bytového domu Mikovíniho 9, 11, Bratislava
Objekt:
06 - Zateplenie stropov 1.PP
| JKSO: |  |  |  |  | ČS:
| Miesto: |  | Mikovíniho 9, 11, Bratislava |  |  | Dátum: | 21. 10. 2025
| Objednávateľ: |  |  |  |  | IČO:
|  | Bytové družstvo BA III, Kominárska 6, BA - správca |  |  |  | IČ DPH:
| Zhotoviteľ: |  |  |  |  | IČO: | Vyplň údaj
|  | Vyplň údaj |  |  |  | IČ DPH: | Vyplň údaj
| Projektant: |  |  |  |  | IČO:
|  | PF7 s.r.o., Teslova 1, 821 02 Bratislava |  |  |  | IČ DPH:
| Spracovateľ: |  |  |  |  | IČO:
|  | Ing. Hladíková, Ing. Žarnovický |  |  |  | IČ DPH:
Poznámka:
| Cena bez DPH | [5 empty] | 0
|  |  | Základ dane |  |  | Sadzba dane | Výška dane
| DPH | základná | 0 |  |  | 23% | 0
|  | znížená | 0 |  |  | 23% | 0
|  | zákl. prenesená | 0 |  |  | 23% | 0
|  | zníž. prenesená | 0 |  |  | 23% | 0
|  | nulová | 0 |  |  | 0% | 0
| Cena s DPH |  |  | v | EUR |  | 0
| Projektant |  |  | Spracovateľ
| Dátum a podpis: |  | Pečiatka | Dátum a podpis: |  |  | Pečiatka
| Objednávateľ |  |  | Zhotoviteľ
| Dátum a podpis: |  | Pečiatka | Dátum a podpis: |  |  | Pečiatka
REKAPITULÁCIA ROZPOČTU
Stavba:
Obnova bytového domu Mikovíniho 9, 11, Bratislava
Objekt:
06 - Zateplenie stropov 1.PP
Miesto: |  |  | Mikovíniho 9, 11, Bratislava |  |  | Dátum: | 21. 10. 2025
Objednávateľ: |  |  | Bytové družstvo BA III, Kominárska 6, BA - správca |  |  | Projektant: | PF7 s.r.o., Teslova 1, 821 02 Bratislava
Zhotoviteľ: |  |  | Vyplň údaj |  |  | Spracovateľ: | Ing. Hladíková, Ing. Žarnovický
Kód dielu - Popis | [6 empty] | Cena celkom [EUR]
Náklady z rozpočtu | [6 empty] | 0 | [12 empty] | -1
| HSV - Práce a dodávky HSV | [5 empty] | 0
| 6 - Úpravy povrchov, podlahy, osadenie | [5 empty] | 0
| 9 - Ostatné konštrukcie a práce-búranie | [5 empty] | 0
| 99 - Presun hmôt HSV | [5 empty] | 0
| PSV - Práce a dodávky PSV | [5 empty] | 0
| 713 - Izolácie tepelné | [5 empty] | 0
| 763 - Konštrukcie - drevostavby | [5 empty] | 0
| M - Práce a dodávky M | [5 empty] | 0
| 21-M - Elektromontáže | [5 empty] | 0
ROZPOČET
Stavba:
Obnova bytového domu Mikovíniho 9, 11, Bratislava
Objekt:
06 - Zateplenie stropov 1.PP
Miesto: |  |  | Mikovíniho 9, 11, Bratislava |  |  | Dátum: | 21. 10. 2025
Objednávateľ: |  |  | Bytové družstvo BA III, Kominárska 6, BA - správca |  |  | Projektant: | PF7 s.r.o., Teslova 1, 821 02 Bratislava
Zhotoviteľ: |  |  | Vyplň údaj |  |  | Spracovateľ: | Ing. Hladíková, Ing. Žarnovický
PČ | Typ | Kód | Popis | MJ | Množstvo | J.cena [EUR] | Cena celkom [EUR] | Cenová sústava |  |  | DPH | J. Nh [h] | Nh celkom [h] | J. hmotnosť [t] | Hmotnosť celkom [t] | J. suť [t] | Suť Celkom [t]
Náklady z rozpočtu | [6 empty] | 0 | [5 empty] | 0 |  | 9.4717 |  | 0 |  | D | -1 | [7 empty] | 0
| D | HSV | Práce a dodávky HSV |  |  |  | 0 | [5 empty] | 0 |  | 8.3198 |  | 0 | 1 | D | 0 | ROZPOCET | [6 empty] | 0
| D | 6 | Úpravy povrchov, podlahy, osadenie |  |  |  | 0 | [5 empty] | 0 |  | 7.6905 |  | 0 | 1 | D | 1 | ROZPOCET | [6 empty] | 0
1 | K | 216904212.S | Očistenie plôch stien akéhokoľvek muriva | m2 | 326.8 |  | 0 |  |  |  | znížená |  | 0 | 0 | 0 | 0 | 0 | 4 | K | 2 | ROZPOCET | 0 | 0 | 0 | 0 | 0 | 2 | 0 | 4 | 713036348
2 | K | 610991111.S | Zakrývanie výplní vnútorných okenných otvorov, predmetov a konštrukcií | m2 | 326.8 |  | 0 |  |  |  | znížená |  | 0 | 0.00020471 | 0.066899 | 0 | 0 | 4 | K | 2 | ROZPOCET | 0 | 0 | 0 | 0 | 0 | 2 | 0 | 4 | 526063427
3 | K | 611460121.S | Príprava vnútorného podkladu stropov penetráciou základnou | m2 | 326.8 |  | 0 |  |  |  | znížená |  | 0 | 0.000225 | 0.07353 | 0 | 0 | 4 | K | 2 | ROZPOCET | 0 | 0 | 0 | 0 | 0 | 2 | 0 | 4 | -1719535103
4 | K | 611460124.S | Príprava vnútorného podkladu stropov penetráciou pod omietky a nátery | m2 | 286 |  | 0 |  |  |  | znížená |  | 0 | 0.0004 | 0.1144 | 0 | 0 | 4 | K | 2 | ROZPOCET | 0 | 0 | 0 | 0 | 0 | 2 | 0 | 4 | -228884784
5 | K | 611463033.S | Vnútorná omietka stropov pastovitá silikátová roztieraná, hr. 2 mm | m2 | 286 |  | 0 |  |  |  | znížená |  | 0 | 0.0033 | 0.9438 | 0 | 0 | 4 | K | 2 | ROZPOCET | 0 | 0 | 0 | 0 | 0 | 2 | 0 | 4 | -1068455136
6 | K | 625250704.S | Kontaktný zatepľovací systém z minerálnej vlny hr. 60 mm, výstužná vrstva so sklotextilnou mriežkou, kotvy | m2 | 286 |  | 0 |  |  |  | znížená |  | 0 | 0.022699 | 6.4919 | 0 | 0 | 16 | K | 2 | ROZPOCET | 0 | 0 | 0 | 0 | 0 | 2 | 0 | 16 | 2142180054
| D | 9 | Ostatné konštrukcie a práce-búranie |  |  |  | 0 | [5 empty] | 0 |  | 0.62923 |  | 0 | 1 | D | 1 | ROZPOCET | [6 empty] | 0
7 | K | 941955002.S | Lešenie ľahké pracovné pomocné s výškou lešeňovej podlahy nad 1,20 do 1,90 m | m2 | 326.8 |  | 0 |  |  |  | znížená |  | 0 | 0.0019254 | 0.62923 | 0 | 0 | 4 | K | 2 | ROZPOCET | 0 | 0 | 0 | 0 | 0 | 2 | 0 | 4 | -929690713
| D | 99 | Presun hmôt HSV |  |  |  | 0 | [5 empty] | 0 |  | 0 |  | 0 | 1 | D | 1 | ROZPOCET | [6 empty] | 0
8 | K | 999281111.S | Presun hmôt pre opravy a údržbu objektov vrátane vonkajších plášťov výšky do 25 m | t | 1.828 |  | 0 |  |  |  | znížená |  | 0 | 0 | 0 | 0 | 0 | 4 | K | 2 | ROZPOCET | 0 | 0 | 0 | 0 | 0 | 2 | 0 | 4 | 21073754
| D | PSV | Práce a dodávky PSV |  |  |  | 0 | [5 empty] | 0 |  | 1.152 |  | 0 | 2 | D | 0 | ROZPOCET | [6 empty] | 0
| D | 713 | Izolácie tepelné |  |  |  | 0 | [5 empty] | 0 |  | 0.80327 |  | 0 | 2 | D | 1 | ROZPOCET | [6 empty] | 0
9 | K | 713111135.S | Montáž tepelnej izolácie stropov rebrových minerálnou vlnou, spodkom prilepením | m2 | 40.8 |  | 0 |  |  |  | znížená |  | 0 | 0.005 | 0.204 | 0 | 0 | 16 | K | 2 | ROZPOCET | 0 | 0 | 0 | 0 | 0 | 2 | 0 | 16 | 638524567
10 | M | 631440004400.S | Doska z minerálnej vlny hr. 160 mm, izolácia pre šikmé strechy, nezaťažené stropy, priečky | m2 | 41.616 |  | 0 |  |  |  | znížená |  | 0 | 0.0144 | 0.59927 | 0 | 0 | 128 | M | 2 | ROZPOCET | 0 | 0 | 0 | 0 | 0 | 2 | 0 | 128 | 284337995
11 | K | 998713204.S | Presun hmôt pre izolácie tepelné v objektoch výšky nad 24 m do 36 m | % |  |  | 0 |  |  |  | znížená |  | 0 | 0 | 0 | 0 | 0 | 16 | K | 2 | ROZPOCET | 0 | 0 | 0 | 0 | 0 | 2 | 0 | 16 | 2147271103
| D | 763 | Konštrukcie - drevostavby |  |  |  | 0 | [5 empty] | 0 |  | 0.34869 |  | 0 | 2 | D | 1 | ROZPOCET | [6 empty] | 0
12 | K | 763135045.S | Kazetový podhľad 600 x 600 mm, hrana ostrá, konštrukcia viditeľná, doska sadrokartónová biela hr. 10 mm | m2 | 40.8 |  | 0 |  |  |  | znížená |  | 0 | 0.0085464 | 0.34869 | 0 | 0 | 16 | K | 2 | ROZPOCET | 0 | 0 | 0 | 0 | 0 | 2 | 0 | 16 | -647192463
13 | K | 998763406.S | Presun hmôt pre sadrokartónové konštrukcie v stavbách (objektoch) výšky od 24 do 52 m | % |  |  | 0 |  |  |  | znížená |  | 0 | 0 | 0 | 0 | 0 | 16 | K | 2 | ROZPOCET | 0 | 0 | 0 | 0 | 0 | 2 | 0 | 16 | 586259057
| D | M | Práce a dodávky M |  |  |  | 0 | [5 empty] | 0 |  | 0 |  | 0 | 3 | D | 0 | ROZPOCET | [6 empty] | 0
| D | 21-M | Elektromontáže |  |  |  | 0 | [5 empty] | 0 |  | 0 |  | 0 | 3 | D | 1 | ROZPOCET | [6 empty] | 0
14 | K | 210110002.S | Úprava osvetlenia | kpl. | 1 |  | 0 |  |  |  | znížená |  | 0 | 0 | 0 | 0 | 0 | 64 | K | 2 | ROZPOCET | 0 | 0 | 0 | 0 | 0 | 2 | 0 | 64 | -1575305480
| P |  | Poznámka k položke: Demontáž, úprava káblovania, spätná montáž svietidiel. | [15 empty] | P | 2

## 07 - Ostatné práce obnovy...
[9 empty] | >> skryté stĺpce << | [9 empty] | {2baa97f1-78b4-47c6-a2b0-62fd0e4afac9}
0
| KRYCÍ LIST ROZPOČTU | [8 empty] | v --- nižšie sa nachádzajú doplnkové a pomocné údaje k zostavám --- v | [8 empty] | False
Stavba:
Obnova bytového domu Mikovíniho 9, 11, Bratislava
Objekt:
07 - Ostatné práce obnovy, interiér, schodiská
| JKSO: |  |  |  |  | ČS:
| Miesto: |  | Mikovíniho 9, 11, Bratislava |  |  | Dátum: | 21. 10. 2025
| Objednávateľ: |  |  |  |  | IČO:
|  | Bytové družstvo BA III, Kominárska 6, BA - správca |  |  |  | IČ DPH:
| Zhotoviteľ: |  |  |  |  | IČO: | Vyplň údaj
|  | Vyplň údaj |  |  |  | IČ DPH: | Vyplň údaj
| Projektant: |  |  |  |  | IČO:
|  | PF7 s.r.o., Teslova 1, 821 02 Bratislava |  |  |  | IČ DPH:
| Spracovateľ: |  |  |  |  | IČO:
|  | Ing. Hladíková, Ing. Žarnovický |  |  |  | IČ DPH:
Poznámka:
| Cena bez DPH | [5 empty] | 0
|  |  | Základ dane |  |  | Sadzba dane | Výška dane
| DPH | základná | 0 |  |  | 23% | 0
|  | znížená | 0 |  |  | 23% | 0
|  | zákl. prenesená | 0 |  |  | 23% | 0
|  | zníž. prenesená | 0 |  |  | 23% | 0
|  | nulová | 0 |  |  | 0% | 0
| Cena s DPH |  |  | v | EUR |  | 0
| Projektant |  |  | Spracovateľ
| Dátum a podpis: |  | Pečiatka | Dátum a podpis: |  |  | Pečiatka
| Objednávateľ |  |  | Zhotoviteľ
| Dátum a podpis: |  | Pečiatka | Dátum a podpis: |  |  | Pečiatka
REKAPITULÁCIA ROZPOČTU
Stavba:
Obnova bytového domu Mikovíniho 9, 11, Bratislava
Objekt:
07 - Ostatné práce obnovy, interiér, schodiská
Miesto: |  |  | Mikovíniho 9, 11, Bratislava |  |  | Dátum: | 21. 10. 2025
Objednávateľ: |  |  | Bytové družstvo BA III, Kominárska 6, BA - správca |  |  | Projektant: | PF7 s.r.o., Teslova 1, 821 02 Bratislava
Zhotoviteľ: |  |  | Vyplň údaj |  |  | Spracovateľ: | Ing. Hladíková, Ing. Žarnovický
Kód dielu - Popis | [6 empty] | Cena celkom [EUR]
Náklady z rozpočtu | [6 empty] | 0 | [12 empty] | -1
| HSV - Práce a dodávky HSV | [5 empty] | 0
| 2 - Zakladanie | [5 empty] | 0
| 3 - Zvislé a kompletné konštrukcie | [5 empty] | 0
| 5 - Komunikácie | [5 empty] | 0
| 6 - Úpravy povrchov, podlahy, osadenie | [5 empty] | 0
| 9 - Ostatné konštrukcie a práce-búranie | [5 empty] | 0
| 99 - Presun hmôt HSV | [5 empty] | 0
| PSV - Práce a dodávky PSV | [5 empty] | 0
| 764 - Konštrukcie klampiarske | [5 empty] | 0
| 766 - Konštrukcie stolárske | [5 empty] | 0
| 767 - Konštrukcie doplnkové kovové | [5 empty] | 0
| 771 - Podlahy z dlaždíc | [5 empty] | 0
| 773 - Podlahy z liateho teraca | [5 empty] | 0
| 777 - Podlahy syntetické | [5 empty] | 0
| 783 - Nátery | [5 empty] | 0
| 784 - Maľby | [5 empty] | 0
| 793 - Zariadenia práčovní a čistiarní | [5 empty] | 0
ROZPOČET
Stavba:
Obnova bytového domu Mikovíniho 9, 11, Bratislava
Objekt:
07 - Ostatné práce obnovy, interiér, schodiská
Miesto: |  |  | Mikovíniho 9, 11, Bratislava |  |  | Dátum: | 21. 10. 2025
Objednávateľ: |  |  | Bytové družstvo BA III, Kominárska 6, BA - správca |  |  | Projektant: | PF7 s.r.o., Teslova 1, 821 02 Bratislava
Zhotoviteľ: |  |  | Vyplň údaj |  |  | Spracovateľ: | Ing. Hladíková, Ing. Žarnovický
PČ | Typ | Kód | Popis | MJ | Množstvo | J.cena [EUR] | Cena celkom [EUR] | Cenová sústava |  |  | DPH | J. Nh [h] | Nh celkom [h] | J. hmotnosť [t] | Hmotnosť celkom [t] | J. suť [t] | Suť Celkom [t]
Náklady z rozpočtu | [6 empty] | 0 | [5 empty] | 0 |  | 52.8975 |  | 44.9221 |  | D | -1 | [7 empty] | 0
| D | HSV | Práce a dodávky HSV |  |  |  | 0 | [5 empty] | 0 |  | 27.4217 |  | 44.3983 | 1 | D | 0 | ROZPOCET | [6 empty] | 0
| D | 2 | Zakladanie |  |  |  | 0 | [5 empty] | 0 |  | 5.7727 |  | 0 | 1 | D | 1 | ROZPOCET | [6 empty] | 0
1 | K | 271533021.S | Násyp pod základové konštrukcie so zhutnením z kameniva hrubého drveného fr. 8 - 16 mm | m3 | 1.335 |  | 0 |  |  |  | znížená |  | 0 | 2.07 | 2.7634 | 0 | 0 | 4 | K | 2 | ROZPOCET | 0 | 0 | 0 | 0 | 0 | 2 | 0 | 4 | -1385865441
| P |  | Poznámka k položke: Lokálna oprava. Množstvo sa určí na stavbe po obhliadke. | [15 empty] | P | 2
2 | K | 273321311.S | Betón základových dosiek, železový (bez výstuže), tr. C 16/20 | m3 | 1.335 |  | 0 |  |  |  | znížená |  | 0 | 2.2375 | 2.9871 | 0 | 0 | 4 | K | 2 | ROZPOCET | 0 | 0 | 0 | 0 | 0 | 2 | 0 | 4 | 60572136
| P |  | Poznámka k položke: Lokálna oprava. Množstvo sa určí na stavbe po obhliadke. | [15 empty] | P | 2
3 | K | 273362402.S | Výstuž základových dosiek zo zvár. sietí KARI, priemer drôtu 4/4 mm, veľkosť oka 150x150 mm | m2 | 13.353 |  | 0 |  |  |  | znížená |  | 0 | 0.0015756 | 0.021039 | 0 | 0 | 4 | K | 2 | ROZPOCET | 0 | 0 | 0 | 0 | 0 | 2 | 0 | 4 | 2073203050
| P |  | Poznámka k položke: Lokálna oprava. Množstvo sa určí na stavbe po obhliadke. | [15 empty] | P | 2
4 | K | 281602111.S | Preverenie stavu a stabilizácia podložia | hod | 16 |  | 0 |  |  |  | znížená |  | 0 | 7.24e-05 | 0.0011584 | 0 | 0 | 4 | K | 2 | ROZPOCET | 0 | 0 | 0 | 0 | 0 | 2 | 0 | 4 | 1407145368
| D | 3 | Zvislé a kompletné konštrukcie |  |  |  | 0 | [5 empty] | 0 |  | 0.87649 |  | 0 | 1 | D | 1 | ROZPOCET | [6 empty] | 0
5 | K | 342272051.S | Priečky z pórobetónových tvárnic hladkých s objemovou hmotnosťou do 600 kg/m3 hrúbky 150 mm | m2 | 7.886 |  | 0 |  |  |  | znížená |  | 0 | 0.11114 | 0.87649 | 0 | 0 | 4 | K | 2 | ROZPOCET | 0 | 0 | 0 | 0 | 0 | 2 | 0 | 4 | 345792126
| D | 5 | Komunikácie |  |  |  | 0 | [5 empty] | 0 |  | 1.3625 |  | 0 | 1 | D | 1 | ROZPOCET | [6 empty] | 0
6 | K | 578142111.S | Liaty asfalt z kameniva ťaženého alebo drveného strednozrnný MA 11 O, hr. 40 mm | m2 | 13.353 |  | 0 |  |  |  | znížená |  | 0 | 0.09798 | 1.3083 | 0 | 0 | 4 | K | 2 | ROZPOCET | 0 | 0 | 0 | 0 | 0 | 2 | 0 | 4 | -2114454901
| P |  | Poznámka k položke: Lokálna oprava. Množstvo sa určí na stavbe po obhliadke. | [15 empty] | P | 2
7 | K | 578901111.S | Zdrsňovací posyp liateho asfaltu z kameniva 4 kg/m2 | m2 | 13.353 |  | 0 |  |  |  | znížená |  | 0 | 0.00406 | 0.054213 | 0 | 0 | 4 | K | 2 | ROZPOCET | 0 | 0 | 0 | 0 | 0 | 2 | 0 | 4 | -1443822874
| P |  | Poznámka k položke: Lokálna oprava. Množstvo sa určí na stavbe po obhliadke. | [15 empty] | P | 2
| D | 6 | Úpravy povrchov, podlahy, osadenie |  |  |  | 0 | [5 empty] | 0 |  | 16.3473 |  | 0 | 1 | D | 1 | ROZPOCET | [6 empty] | 0
8 | K | 216904212.S | Očistenie plôch stien akéhokoľvek muriva | m2 | 16.08 |  | 0 |  |  |  | znížená |  | 0 | 0 | 0 | 0 | 0 | 4 | K | 2 | ROZPOCET | 0 | 0 | 0 | 0 | 0 | 2 | 0 | 4 | 1380202064
9 | K | 611481119.S | Potiahnutie vnútorných stropov sklotextilnou mriežkou s celoplošným prilepením | m2 | 48 |  | 0 |  |  |  | znížená |  | 0 | 0.005154 | 0.24739 | 0 | 0 | 4 | K | 2 | ROZPOCET | 0 | 0 | 0 | 0 | 0 | 2 | 0 | 4 | -204432576
10 | K | 612409991.S | Začistenie omietok (s dodaním hmoty) okolo okien, dverí, podláh, obkladov atď. | m | 413.012 |  | 0 |  |  |  | znížená |  | 0 | 0.002798 | 1.1556 | 0 | 0 | 4 | K | 2 | ROZPOCET | 0 | 0 | 0 | 0 | 0 | 2 | 0 | 4 | -1830600400
11 | K | 612460124.S | Príprava vnútorného podkladu stien penetráciou pod omietky a nátery | m2 | 15.772 |  | 0 |  |  |  | znížená |  | 0 | 0.0004 | 0.0063088 | 0 | 0 | 4 | K | 2 | ROZPOCET | 0 | 0 | 0 | 0 | 0 | 2 | 0 | 4 | -658469700
12 | K | 612460151.S | Príprava vnútorného podkladu stien cementovým prednástrekom, hr. 3 mm | m2 | 15.772 |  | 0 |  |  |  | znížená |  | 0 | 0.004935 | 0.077835 | 0 | 0 | 4 | K | 2 | ROZPOCET | 0 | 0 | 0 | 0 | 0 | 2 | 0 | 4 | 472044443
13 | K | 612460363.S | Vnútorná omietka stien vápennocementová jednovrstvová, hr. 10 mm | m2 | 15.772 |  | 0 |  |  |  | znížená |  | 0 | 0.013125 | 0.20701 | 0 | 0 | 4 | K | 2 | ROZPOCET | 0 | 0 | 0 | 0 | 0 | 2 | 0 | 4 | -1067679189
14 | K | 612481119.S | Potiahnutie vnútorných stien sklotextilnou mriežkou s celoplošným prilepením | m2 | 15.772 |  | 0 |  |  |  | znížená |  | 0 | 0.005154 | 0.081289 | 0 | 0 | 4 | K | 2 | ROZPOCET | 0 | 0 | 0 | 0 | 0 | 2 | 0 | 4 | 1196642975
15 | K | 612460366.S | Vnútorná omietka stien vápennocementová jednovrstvová, hr. 25 mm | m2 | 50 |  | 0 |  |  |  | znížená |  | 0 | 0.032813 | 1.6406 | 0 | 0 | 4 | K | 2 | ROZPOCET | 0 | 0 | 0 | 0 | 0 | 2 | 0 | 4 | 1684257477
16 | K | 622481119.S | Potiahnutie vonkajších stien sklotextilnou mriežkou s celoplošným prilepením | m2 | 258.405 |  | 0 |  |  |  | znížená |  | 0 | 0.005154 | 1.3318 | 0 | 0 | 4 | K | 2 | ROZPOCET | 0 | 0 | 0 | 0 | 0 | 2 | 0 | 4 | 1496973008
17 | K | 632001051.S | Zhotovenie jednonásobného penetračného náteru pre potery a stierky | m2 | 431.255 |  | 0 |  |  |  | znížená |  | 0 | 0 | 0 | 0 | 0 | 4 | K | 2 | ROZPOCET | 0 | 0 | 0 | 0 | 0 | 2 | 0 | 4 | -1533398785
18 | M | 585520008700.S | Penetračný náter na nasiakavé podklady pod potery, samonivelizačné hmoty a stavebné lepidlá | kg | 88.839 |  | 0 |  |  |  | znížená |  | 0 | 0.001 | 0.088839 | 0 | 0 | 8 | M | 2 | ROZPOCET | 0 | 0 | 0 | 0 | 0 | 2 | 0 | 4 | -1759532118
19 | K | 632001053.S | Zhotovenie jednonásobného adhézneho mostíku na nenasiakavé podklady pre potery a stierky | m2 | 332.805 |  | 0 |  |  |  | znížená |  | 0 | 0 | 0 | 0 | 0 | 4 | K | 2 | ROZPOCET | 0 | 0 | 0 | 0 | 0 | 2 | 0 | 4 | -1166658617
20 | M | 585520000750.S | Adhézny mostík na hladké nenasiakavé podklady | kg | 66.561 |  | 0 |  |  |  | znížená |  | 0 | 0.001 | 0.066561 | 0 | 0 | 8 | M | 2 | ROZPOCET | 0 | 0 | 0 | 0 | 0 | 2 | 0 | 4 | -896957285
21 | K | 632311001.S | Brúsenie nerovností betónových podláh - zbrúsenie povlaku hrúbky do 2 mm | m2 | 316.725 |  | 0 |  |  |  | znížená |  | 0 | 4.65e-06 | 0.0014728 | 0 | 0 | 4 | K | 2 | ROZPOCET | 0 | 0 | 0 | 0 | 0 | 2 | 0 | 4 | 89525133
22 | K | 632450441.S | Opravný polymércementový poter, na opravu dutín a výtlkov v poteroch a betóne, hr. 5 mm | m2 | 316.725 |  | 0 |  |  |  | znížená |  | 0 | 0.010332 | 3.2724 | 0 | 0 | 4 | K | 2 | ROZPOCET | 0 | 0 | 0 | 0 | 0 | 2 | 0 | 4 | 1930131831
23 | K | 632451731.S | Vyspravenie betonových exteriérových schodiskových stupňov a podest rýchlotuhnúcim polymerom hr. 10 mm | m2 | 16.08 |  | 0 |  |  |  | znížená |  | 0 | 0.0313 | 0.5033 | 0 | 0 | 4 | K | 2 | ROZPOCET | 0 | 0 | 0 | 0 | 0 | 2 | 0 | 4 | -2075747959
24 | K | 632452644.S | Cementová samonivelizačná stierka, pevnosti v tlaku 25 MPa, hr. 5 mm | m2 | 333.895 |  | 0 |  |  |  | znížená |  | 0 | 0.00867 | 2.8949 | 0 | 0 | 4 | K | 2 | ROZPOCET | 0 | 0 | 0 | 0 | 0 | 2 | 0 | 4 | 658778731
25 | K | 632452245.S | Cementový poter, pevnosti v tlaku 25 MPa, hr. 30 mm | m2 | 81.28 |  | 0 |  |  |  | znížená |  | 0 | 0.05871 | 4.7719 | 0 | 0 | 4 | K | 2 | ROZPOCET | 0 | 0 | 0 | 0 | 0 | 2 | 0 | 4 | 2143023434
| P |  | Poznámka k položke: Spád min.1,5%. | [15 empty] | P | 2
| D | 9 | Ostatné konštrukcie a práce-búranie |  |  |  | 0 | [5 empty] | 0 |  | 3.0626 |  | 44.3983 | 1 | D | 1 | ROZPOCET | [6 empty] | 0
26 | K | 916561211.S | Osadenie záhonového alebo parkového obrubníka betónového, do lôžka zo suchého betónu tr. C 12/15 s bočnou oporou | m | 22.255 |  | 0 |  |  |  | znížená |  | 0 | 0.099252 | 2.2089 | 0 | 0 | 4 | K | 2 | ROZPOCET | 0 | 0 | 0 | 0 | 0 | 2 | 0 | 4 | -1488002103
| P |  | Poznámka k položke: Lokálna oprava. Množstvo sa určí na stavbe po obhliadke. | [15 empty] | P | 2
27 | K | 941955002.S | Lešenie ľahké pracovné pomocné s výškou lešeňovej podlahy nad 1,20 do 1,90 m | m2 | 443.422 |  | 0 |  |  |  | znížená |  | 0 | 0.0019254 | 0.85377 | 0 | 0 | 4 | K | 2 | ROZPOCET | 0 | 0 | 0 | 0 | 0 | 2 | 0 | 4 | 1668196420
28 | K | 952902110.S | Čistenie zametaním | m2 | 588.831 |  | 0 |  |  |  | znížená |  | 0 | 0 | 0 | 0 | 0 | 4 | K | 2 | ROZPOCET | 0 | 0 | 0 | 0 | 0 | 2 | 0 | 4 | -426032523
29 | K | 962051115.S | Búranie priečok alebo vybúranie otvorov plochy, železobetónových hr. od 50 do do 100 mm, -0,16800t | m2 | 1.89 |  | 0 |  |  |  | znížená |  | 0 | 0 | 0 | 0.168 | 0.31752 | 4 | K | 2 | ROZPOCET | 0 | 0 | 0 | 0 | 0 | 2 | 0 | 4 | -1960836332
30 | K | 965042241.S | Búranie betónu hr. nad 100 mm, -2,20000t | m3 | 1.602 |  | 0 |  |  |  | znížená |  | 0 | 0 | 0 | 2.2 | 3.5244 | 4 | K | 2 | ROZPOCET | 0 | 0 | 0 | 0 | 0 | 2 | 0 | 4 | 561968051
| P |  | Poznámka k položke: Lokálna oprava. Množstvo sa určí na stavbe po obhliadke. | [15 empty] | P | 2
31 | K | 965043341.S | Búranie podkladov pod dlažby, z mazanín, betón s poterom, hr.do 100 mm, plochy nad 4 m2 -2,20000t | m3 | 2.92 |  | 0 |  |  |  | znížená |  | 0 | 0 | 0 | 2.2 | 6.424 | 4 | K | 2 | ROZPOCET | 0 | 0 | 0 | 0 | 0 | 2 | 0 | 4 | 128192017
32 | K | 965081712.S | Búranie dlažieb, bez podklad. lôžka z xylolit., alebo keramických dlaždíc hr. do 10 mm, -0,02000t | m2 | 130.545 |  | 0 |  |  |  | znížená |  | 0 | 0 | 0 | 0.02 | 2.6109 | 4 | K | 2 | ROZPOCET | 0 | 0 | 0 | 0 | 0 | 2 | 0 | 4 | -449210143
33 | K | 978011191.S | Otlčenie omietok stropov vnútorných vápenných alebo vápennocementových, -0,05000t | m2 | 221.711 |  | 0 |  |  |  | znížená |  | 0 | 0 | 0 | 0.05 | 11.0856 | 4 | K | 2 | ROZPOCET | 0 | 0 | 0 | 0 | 0 | 2 | 0 | 4 | 1509876678
34 | K | 978013191.S | Otlčenie omietok stien vnútorných vápenných alebo vápennocementových, -0,04600t | m2 | 444.26 |  | 0 |  |  |  | znížená |  | 0 | 0 | 0 | 0.046 | 20.436 | 4 | K | 2 | ROZPOCET | 0 | 0 | 0 | 0 | 0 | 2 | 0 | 4 | 1355293249
35 | K | 979011111.S | Zvislá doprava sutiny a vybúraných hmôt za prvé podlažie nad alebo pod základným podlažím | t | 44.922 |  | 0 |  |  |  | znížená |  | 0 | 0 | 0 | 0 | 0 | 4 | K | 2 | ROZPOCET | 0 | 0 | 0 | 0 | 0 | 2 | 0 | 4 | -139816021
36 | K | 979011121.S | Zvislá doprava sutiny a vybúraných hmôt za každé ďalšie podlažie | t | 404.298 |  | 0 |  |  |  | znížená |  | 0 | 0 | 0 | 0 | 0 | 4 | K | 2 | ROZPOCET | 0 | 0 | 0 | 0 | 0 | 2 | 0 | 4 | -1135418110
37 | K | 979081111.S | Odvoz sutiny a vybúraných hmôt na skládku do 1 km | t | 44.922 |  | 0 |  |  |  | znížená |  | 0 | 0 | 0 | 0 | 0 | 4 | K | 2 | ROZPOCET | 0 | 0 | 0 | 0 | 0 | 2 | 0 | 4 | 2135619298
38 | K | 979081121.S | Odvoz sutiny a vybúraných hmôt na skládku za každý ďalší 1 km | t | 404.298 |  | 0 |  |  |  | znížená |  | 0 | 0 | 0 | 0 | 0 | 4 | K | 2 | ROZPOCET | 0 | 0 | 0 | 0 | 0 | 2 | 0 | 4 | -152679522
| P |  | Poznámka k položke: Uvažované s odvozom do vzdialenosti 10 km | [15 empty] | P | 2
39 | K | 979082111.S | Vnútrostavenisková doprava sutiny a vybúraných hmôt do 10 m | t | 44.922 |  | 0 |  |  |  | znížená |  | 0 | 0 | 0 | 0 | 0 | 4 | K | 2 | ROZPOCET | 0 | 0 | 0 | 0 | 0 | 2 | 0 | 4 | -1182248771
40 | K | 979082121.S | Vnútrostavenisková doprava sutiny a vybúraných hmôt za každých ďalších 5 m | t | 134.766 |  | 0 |  |  |  | znížená |  | 0 | 0 | 0 | 0 | 0 | 4 | K | 2 | ROZPOCET | 0 | 0 | 0 | 0 | 0 | 2 | 0 | 4 | -1949280934
| P |  | Poznámka k položke: Uvažované s vnútrostaveniskovým presunom sutiny do vzdialenosti 25 m | [15 empty] | P | 2
41 | K | 979089012.S | Poplatok za skládku - betón, tehly, dlaždice, obkladačky a keramika (17 01), ostatné | t | 44.922 |  | 0 |  |  |  | znížená |  | 0 | 0 | 0 | 0 | 0 | 4 | K | 2 | ROZPOCET | 0 | 0 | 0 | 0 | 0 | 2 | 0 | 4 | -945299267
42 | K | 979089714.S | Prenájom kontajneru 10 m3 | ks | 5 |  | 0 |  |  |  | znížená |  | 0 | 0 | 0 | 0 | 0 | 4 | K | 2 | ROZPOCET | 0 | 0 | 0 | 0 | 0 | 2 | 0 | 4 | 653390678
| D | 99 | Presun hmôt HSV |  |  |  | 0 | [5 empty] | 0 |  | 0 |  | 0 | 1 | D | 1 | ROZPOCET | [6 empty] | 0
43 | K | 999281111.S | Presun hmôt pre opravy a údržbu objektov vrátane vonkajších plášťov výšky do 25 m | t | 40.11 |  | 0 |  |  |  | znížená |  | 0 | 0 | 0 | 0 | 0 | 4 | K | 2 | ROZPOCET | 0 | 0 | 0 | 0 | 0 | 2 | 0 | 4 | 452383022
| D | PSV | Práce a dodávky PSV |  |  |  | 0 | [5 empty] | 0 |  | 25.4759 |  | 0.52377 | 2 | D | 0 | ROZPOCET | [6 empty] | 0
| D | 764 | Konštrukcie klampiarske |  |  |  | 0 | [5 empty] | 0 |  | 0.0236 |  | 0 | 2 | D | 1 | ROZPOCET | [6 empty] | 0
44 | K | 764171901.S | Rebrík hliníkový, dĺžky 2,57 m, kotvenie na konzoly (viď. výpis PSV) | ks | 2 |  | 0 |  |  |  | znížená |  | 0 | 0.0118 | 0.0236 | 0 | 0 | 16 | K | 2 | ROZPOCET | 0 | 0 | 0 | 0 | 0 | 2 | 0 | 16 | 375589605
45 | K | 998764204.S | Presun hmôt pre konštrukcie klampiarske v objektoch výšky nad 24 do 36 m | % |  |  | 0 |  |  |  | znížená |  | 0 | 0 | 0 | 0 | 0 | 16 | K | 2 | ROZPOCET | 0 | 0 | 0 | 0 | 0 | 2 | 0 | 16 | -1137721044
| D | 766 | Konštrukcie stolárske |  |  |  | 0 | [5 empty] | 0 |  | 14.3992 |  | 0 | 2 | D | 1 | ROZPOCET | [6 empty] | 0
46 | K | 76662140-1.S | W09 - repasácia presklenej brány rozmer 3000x2100mm | ks | 2 |  | 0 |  |  |  | znížená |  | 0 | 0.00022 | 0.00044 | 0 | 0 | 16 | K | 2 | ROZPOCET | 0 | 0 | 0 | 0 | 0 | 2 | 0 | 16 | 2143755888
47 | K | 766662112.S | Montáž dverového krídla otočného jednokrídlového poldrážkového, do existujúcej zárubne, vrátane kovania | ks | 78 |  | 0 |  |  |  | znížená |  | 0 | 0 | 0 | 0 | 0 | 16 | K | 2 | ROZPOCET | 0 | 0 | 0 | 0 | 0 | 2 | 0 | 16 | 1169465554
48 | M | 549150000600.S | Kľučka dverová a rozeta 2x, nehrdzavejúca oceľ, povrch nerez brúsený | ks | 78 |  | 0 |  |  |  | znížená |  | 0 | 0.001 | 0.078 | 0 | 0 | 32 | M | 2 | ROZPOCET | 0 | 0 | 0 | 0 | 0 | 2 | 0 | 16 | -1415489849
49 | M | 611610000400.S | Dvere vnútorné jednokrídlové, plné, hladké, šírka 600-900 mm, dyhované | ks | 78 |  | 0 |  |  |  | znížená |  | 0 | 0.025 | 1.95 | 0 | 0 | 32 | M | 2 | ROZPOCET | 0 | 0 | 0 | 0 | 0 | 2 | 0 | 16 | 888317036
50 | K | 642944121.S | Dodatočná montáž oceľovej dverovej zárubne, plochy otvoru do 2,5 m2 | ks | 78 |  | 0 |  |  |  | znížená |  | 0 | 0.03964 | 3.0919 | 0 | 0 | 4 | K | 2 | ROZPOCET | 0 | 0 | 0 | 0 | 0 | 2 | 0 | 4 | 1450534059
51 | M | 553310002100.S | Zárubňa kovová šxv 300-1195x500-1970 a 2100 mm, dvojdielna na dodatočnú montáž | ks | 78 |  | 0 |  |  |  | znížená |  | 0 | 0.01 | 0.78 | 0 | 0 | 8 | M | 2 | ROZPOCET | 0 | 0 | 0 | 0 | 0 | 2 | 0 | 4 | -1874690782
52 | K | 642940020.S | Vyliatie ukotvenej bezpečnostnej zárubne čerstvým betónom, zatmelenie stykov | ks | 78 |  | 0 |  |  |  | znížená |  | 0 | 0.10896 | 8.4989 | 0 | 0 | 4 | K | 2 | ROZPOCET | 0 | 0 | 0 | 0 | 0 | 2 | 0 | 4 | -310739622
53 | K | 998766204.S | Presun hmot pre konštrukcie stolárske v objektoch výšky nad 24 do 36 m | % |  |  | 0 |  |  |  | znížená |  | 0 | 0 | 0 | 0 | 0 | 16 | K | 2 | ROZPOCET | 0 | 0 | 0 | 0 | 0 | 2 | 0 | 16 | -1358106184
| D | 767 | Konštrukcie doplnkové kovové |  |  |  | 0 | [5 empty] | 0 |  | 0.60655 |  | 0.1071 | 2 | D | 1 | ROZPOCET | [6 empty] | 0
54 | K | 76713710-1.S | D+M mrieže s ťahokovu, žiarovo zinkované, syntetický náter1x S 2008+ 2x S 2013 (viď. výpis PSV) | m2 | 55.916 |  | 0 |  |  |  | znížená |  | 0 | 6e-05 | 0.003355 | 0 | 0 | 16 | K | 2 | ROZPOCET | 0 | 0 | 0 | 0 | 0 | 2 | 0 | 16 | 284275154
| P |  | Poznámka k položke: Vrátane kotvenia. | [15 empty] | P | 2
55 | K | 76713710-2.S | D+M hliníková konštrukcia raster schodiskových okien, vr. kotvenia (viď. výpis PSV) | m2 | 127.881 |  | 0 |  |  |  | znížená |  | 0 | 6e-05 | 0.0076729 | 0 | 0 | 16 | K | 2 | ROZPOCET | 0 | 0 | 0 | 0 | 0 | 2 | 0 | 16 | 1930056378
| P |  | Poznámka k položke: Uzavretý profil 50/100mm. | [15 empty] | P | 2
56 | K | 76713710-3.S | D+M hliníkový úchyt, 306x420mm, vr. kotvenia do steny (viď. výpis PSV) | ks | 4 |  | 0 |  |  |  | znížená |  | 0 | 6e-05 | 0.00024 | 0 | 0 | 16 | K | 2 | ROZPOCET | 0 | 0 | 0 | 0 | 0 | 2 | 0 | 16 | 986667227
| P |  | Poznámka k položke: Uzavretý profil 50/100mm. | [15 empty] | P | 2
57 | K | 76713710-4.S | D+M oceľový nosník, dl.3,6m, ziarovo pozinkované syntetický náter 1x S2008 + 2x S2013, farba biela (viď. výpis PSV) | m | 7.2 |  | 0 |  |  |  | znížená |  | 0 | 6e-05 | 0.000432 | 0 | 0 | 16 | K | 2 | ROZPOCET | 0 | 0 | 0 | 0 | 0 | 2 | 0 | 16 | -1283200990
| P |  | Poznámka k položke: Uzavretý profil 50/100mm. | [15 empty] | P | 2
58 | K | 76716301-2.S | Montáž zábradlia oceľového, kotvenie do podlahy/dosky | m | 6 |  | 0 |  |  |  | znížená |  | 0 | 0.00172 | 0.01032 | 0 | 0 | 16 | K | 2 | ROZPOCET | 0 | 0 | 0 | 0 | 0 | 2 | 0 | 16 | 2015936322
59 | M | 55352000240-2.S | Zábradlie oceľové, žiarovo pozinkované náter syntetický 1x S 2008+ 2x S 2013, výška 900 mm, kotvenie do čela dosky, exteriérové (viď. výpis PSV) | m | 6 |  | 0 |  |  |  | znížená |  | 0 | 0.015 | 0.09 | 0 | 0 | 32 | M | 2 | ROZPOCET | 0 | 0 | 0 | 0 | 0 | 2 | 0 | 16 | -249826190
60 | K | 767310040.S | Montáž poklopu, požiarne odolný | ks | 2 |  | 0 |  |  |  | znížená |  | 0 | 4.66e-05 | 9.32e-05 | 0 | 0 | 4 | K | 2 | ROZPOCET | 0 | 0 | 0 | 0 | 0 | 2 | 0 | 4 | 2098681366
61 | M | 611340022835.S | Požiarne odolný poklop, šxv 1100x600 mm, teleskopické otváranie, madlo, zámok, EI30D1, teleskopická vzpera (viď. výpis PSV) | ks | 2 |  | 0 |  |  |  | znížená |  | 0 | 0.12428 | 0.24856 | 0 | 0 | 8 | M | 2 | ROZPOCET | 0 | 0 | 0 | 0 | 0 | 2 | 0 | 4 | -1631594907
62 | K | 767590215.S | Montáž čistiacej rohože gumovo - hliníkovej na podlahu | m2 | 2.43 |  | 0 |  |  |  | znížená |  | 0 | 0 | 0 | 0 | 0 | 16 | K | 2 | ROZPOCET | 0 | 0 | 0 | 0 | 0 | 2 | 0 | 16 | -248460183
63 | M | 697510001300.S | Hliníková rohož s vložkou z gumovej pílky, výška rohože 22 mm | m2 | 2.43 |  | 0 |  |  |  | znížená |  | 0 | 0.016 | 0.03888 | 0 | 0 | 32 | M | 2 | ROZPOCET | 0 | 0 | 0 | 0 | 0 | 2 | 0 | 16 | 1432150400
64 | K | 767590225.S | Montáž hliníkového rámu L k čistiacim rohožiam | m | 14.4 |  | 0 |  |  |  | znížená |  | 0 | 0.00033 | 0.004752 | 0 | 0 | 16 | K | 2 | ROZPOCET | 0 | 0 | 0 | 0 | 0 | 2 | 0 | 16 | -785951985
65 | M | 697590000200.S | Zápustný nerezový rám L 25x25x3 mm, L 30x30x3 mm; k čistiacej rohoži | m | 14.4 |  | 0 |  |  |  | znížená |  | 0 | 0.0004 | 0.00576 | 0 | 0 | 32 | M | 2 | ROZPOCET | 0 | 0 | 0 | 0 | 0 | 2 | 0 | 16 | 1313264556
66 | K | 767641120.S | Montáž kovového dverového krídla otočného dvojkrídlového, do existujúcej zárubne, vrátane kovania | ks | 1 |  | 0 |  |  |  | znížená |  | 0 | 0 | 0 | 0 | 0 | 16 | K | 2 | ROZPOCET | 0 | 0 | 0 | 0 | 0 | 2 | 0 | 16 | -2073339446
67 | M | 549150000600.S | Kľučka dverová a rozeta 2x, nehrdzavejúca oceľ, povrch nerez brúsený | ks | 1 |  | 0 |  |  |  | znížená |  | 0 | 0.001 | 0.001 | 0 | 0 | 32 | M | 2 | ROZPOCET | 0 | 0 | 0 | 0 | 0 | 2 | 0 | 16 | 1216978324
68 | M | 553410041100.S | Dvere vnútorné kovové dvojkrídlové vxš 1276x1970 mm, samozatvárač, protipožiarna úprava min.30min, zámok vložkový | ks | 1 |  | 0 |  |  |  | znížená |  | 0 | 0.13 | 0.13 | 0 | 0 | 32 | M | 2 | ROZPOCET | 0 | 0 | 0 | 0 | 0 | 2 | 0 | 16 | 422966481
69 | K | 642944221.S | Dodatočná montáž oceľovej dverovej zárubne, plochy otvoru 2,5 - 4,5 m2 | ks | 1 |  | 0 |  |  |  | znížená |  | 0 | 0.045481 | 0.045481 | 0 | 0 | 4 | K | 2 | ROZPOCET | 0 | 0 | 0 | 0 | 0 | 2 | 0 | 4 | -72644660
70 | M | 553310002300.S | Zárubňa kovová šxv 1276x 1970 mm, dvojdielna na dodatočnú montáž | ks | 1 |  | 0 |  |  |  | znížená |  | 0 | 0.02 | 0.02 | 0 | 0 | 8 | M | 2 | ROZPOCET | 0 | 0 | 0 | 0 | 0 | 2 | 0 | 4 | -1928391515
71 | K | 76782120-3.S | Demontáž a spätná montáž zostavy poštových schránok zavesených do 48 ks, -0,00153t | ks | 70 |  | 0 |  |  |  | znížená |  | 0 | 0 | 0 | 0.00153 | 0.1071 | 16 | K | 2 | ROZPOCET | 0 | 0 | 0 | 0 | 0 | 2 | 0 | 16 | -1420358053
72 | K | 998767204.S | Presun hmôt pre kovové stavebné doplnkové konštrukcie v objektoch výšky nad 24 do 36 m | % |  |  | 0 |  |  |  | znížená |  | 0 | 0 | 0 | 0 | 0 | 16 | K | 2 | ROZPOCET | 0 | 0 | 0 | 0 | 0 | 2 | 0 | 16 | 1980176136
| D | 771 | Podlahy z dlaždíc |  |  |  | 0 | [5 empty] | 0 |  | 4.7721 |  | 0 | 2 | D | 1 | ROZPOCET | [6 empty] | 0
73 | K | 771411015.S | Montáž soklíkov z obkladačiek do tmelu flexibilného mrazuvzdorného | m | 9.2 |  | 0 |  |  |  | znížená |  | 0 | 0.0075694 | 0.069638 | 0 | 0 | 16 | K | 2 | ROZPOCET | 0 | 0 | 0 | 0 | 0 | 2 | 0 | 16 | 1444666519
74 | M | 597640001520.S | Dlaždice gresové, hr. 20 mm, min. R11 (resp. podľa výberu investora) | m2 | 1.914 |  | 0 |  |  |  | znížená |  | 0 | 0.01852 | 0.035447 | 0 | 0 | 32 | M | 2 | ROZPOCET | 0 | 0 | 0 | 0 | 0 | 2 | 0 | 16 | -1139462071
75 | K | 771411034.S | Montáž soklíkov z obkladačiek do malty | m | 301.35 |  | 0 |  |  |  | znížená |  | 0 | 0.004442 | 1.3386 | 0 | 0 | 16 | K | 2 | ROZPOCET | 0 | 0 | 0 | 0 | 0 | 2 | 0 | 16 | -1959718785
76 | M | 597640001200.S | Obkladačky gresové jednofarebné lxv 200x100 mm (resp. podľa výberu investora) | m2 | 31.34 |  | 0 |  |  |  | znížená |  | 0 | 0.0105 | 0.32907 | 0 | 0 | 32 | M | 2 | ROZPOCET | 0 | 0 | 0 | 0 | 0 | 2 | 0 | 16 | 1481311659
77 | K | 771575109.S | Montáž podláh z dlaždíc keramických do pružnej lepacej hmoty veľ. 300 x 300 mm, vr. špárovania | m2 | 98.45 |  | 0 |  |  |  | znížená |  | 0 | 0.003777 | 0.37185 | 0 | 0 | 16 | K | 2 | ROZPOCET | 0 | 0 | 0 | 0 | 0 | 2 | 0 | 16 | -1238395969
78 | M | 597740001600.S | Dlaždice keramické, lxvxhr 297x297x8 mm, hutné glazované, min. R09 (resp. podľa výberu investora) | m2 | 102.388 |  | 0 |  |  |  | znížená |  | 0 | 0.0178 | 1.8225 | 0 | 0 | 32 | M | 2 | ROZPOCET | 0 | 0 | 0 | 0 | 0 | 2 | 0 | 16 | -610285163
79 | K | 771576136.S | Montáž podláh z dlaždíc keramických do tmelu flexibilného mrazuvzdorného, vr. špárovania | m2 | 16.08 |  | 0 |  |  |  | znížená |  | 0 | 0.002967 | 0.047709 | 0 | 0 | 16 | K | 2 | ROZPOCET | 0 | 0 | 0 | 0 | 0 | 2 | 0 | 16 | 524389251
80 | M | 597740003935.S | Dlaždice gresové, hr. 20 mm, min. R11 (resp. podľa výberu investora) | m2 | 16.723 |  | 0 |  |  |  | znížená |  | 0 | 0.0447 | 0.74752 | 0 | 0 | 32 | M | 2 | ROZPOCET | 0 | 0 | 0 | 0 | 0 | 2 | 0 | 16 | 1176669230
81 | K | 771991111.S | Penetrovanie podkladu pred kladením dlažby | m2 | 114.53 |  | 0 |  |  |  | znížená |  | 0 | 8.5e-05 | 0.0097351 | 0 | 0 | 16 | K | 2 | ROZPOCET | 0 | 0 | 0 | 0 | 0 | 2 | 0 | 16 | 941572578
82 | K | 998771204.S | Presun hmôt pre podlahy z dlaždíc v objektoch výšky nad 24 do 36 m | % |  |  | 0 |  |  |  | znížená |  | 0 | 0 | 0 | 0 | 0 | 16 | K | 2 | ROZPOCET | 0 | 0 | 0 | 0 | 0 | 2 | 0 | 16 | 98411716
| D | 773 | Podlahy z liateho teraca |  |  |  | 0 | [5 empty] | 0 |  | 1.8578 |  | 0 | 2 | D | 1 | ROZPOCET | [6 empty] | 0
83 | K | 632311011.S | Brúsenie povrchu podláh strojné - terazzo | m2 | 157.576 |  | 0 |  |  |  | znížená |  | 0 | 2.465e-05 | 0.0038842 | 0 | 0 | 4 | K | 2 | ROZPOCET | 0 | 0 | 0 | 0 | 0 | 2 | 0 | 4 | 1722883106
84 | K | 773500910.S | Opravy terazzových podláh hr. do 30 mm | m2 | 23.636 |  | 0 |  |  |  | znížená |  | 0 | 0.076438 | 1.8067 | 0 | 0 | 16 | K | 2 | ROZPOCET | 0 | 0 | 0 | 0 | 0 | 2 | 0 | 16 | -1406856889
85 | K | 77761023a.S | Preleštenie a impregnačný uzatvárací náter, 1x náter | m2 | 157.576 |  | 0 |  |  |  | znížená |  | 0 | 0.0003 | 0.047273 | 0 | 0 | 16 | K | 2 | ROZPOCET | 0 | 0 | 0 | 0 | 0 | 2 | 0 | 16 | -556034990
86 | K | 998773204.S | Presun hmôt pre podlahy terazzové v objektoch výšky nad 24 do 36 m | % |  |  | 0 |  |  |  | znížená |  | 0 | 0 | 0 | 0 | 0 | 16 | K | 2 | ROZPOCET | 0 | 0 | 0 | 0 | 0 | 2 | 0 | 16 | -1433429922
| D | 777 | Podlahy syntetické |  |  |  | 0 | [5 empty] | 0 |  | 0.25338 |  | 0 | 2 | D | 1 | ROZPOCET | [6 empty] | 0
87 | K | 777630010.S | Polyuretánový uzatvárací pružný náter, 1x náter - protipašný náter | m2 | 316.725 |  | 0 |  |  |  | znížená |  | 0 | 0.0008 | 0.25338 | 0 | 0 | 16 | K | 2 | ROZPOCET | 0 | 0 | 0 | 0 | 0 | 2 | 0 | 16 | 1127067700
88 | K | 998777204.S | Presun hmôt pre podlahy syntetické v objektoch výšky nad 24 do 36 m | % |  |  | 0 |  |  |  | znížená |  | 0 | 0 | 0 | 0 | 0 | 16 | K | 2 | ROZPOCET | 0 | 0 | 0 | 0 | 0 | 2 | 0 | 16 | -1817802812
| D | 783 | Nátery |  |  |  | 0 | [5 empty] | 0 |  | 0.056296 |  | 0 | 2 | D | 1 | ROZPOCET | [6 empty] | 0
89 | K | 783103812.S | Odstránenie starých náterov oceľovou kefou | m2 | 159.604 |  | 0 |  |  |  | znížená |  | 0 | 0 | 0 | 0 | 0 | 16 | K | 2 | ROZPOCET | 0 | 0 | 0 | 0 | 0 | 2 | 0 | 16 | 1047006970
90 | K | 783903811.S | Ostatné práce odmastenie | m2 | 159.604 |  | 0 |  |  |  | znížená |  | 0 | 6.354e-05 | 0.010141 | 0 | 0 | 16 | K | 2 | ROZPOCET | 0 | 0 | 0 | 0 | 0 | 2 | 0 | 16 | 1621715067
91 | K | 783225600.S | Nátery kov.stav.doplnk.konštr. syntetické S 20001x na vzduchu schnúce 2x emailovaním S 2013 | m2 | 159.604 |  | 0 |  |  |  | znížená |  | 0 | 0.00020784 | 0.033172 | 0 | 0 | 16 | K | 2 | ROZPOCET | 0 | 0 | 0 | 0 | 0 | 2 | 0 | 16 | 274073558
92 | K | 783226100.S | Nátery kov.stav.doplnk.konštr. syntetické na vzduchu schnúce základný 1x S 2008 | m2 | 159.604 |  | 0 |  |  |  | znížená |  | 0 | 8.134e-05 | 0.012982 | 0 | 0 | 16 | K | 2 | ROZPOCET | 0 | 0 | 0 | 0 | 0 | 2 | 0 | 16 | 948143006
| D | 784 | Maľby |  |  |  | 0 | [5 empty] | 0 |  | 3.5069 |  | 0.41667 | 2 | D | 1 | ROZPOCET | [6 empty] | 0
93 | K | 784402803.S | Odstránenie malieb oškrabaním do 3,80 m, -0,0003 t | m2 | 1388.9 |  | 0 |  |  |  | znížená |  | 0 | 3.48e-06 | 0.0048334 | 0.0003 | 0.41667 | 16 | K | 2 | ROZPOCET | 0 | 0 | 0 | 0 | 0 | 2 | 0 | 16 | -555954289
94 | K | 784410100.S | Penetrovanie jednonásobné jemnozrnných podkladov výšky do 3,80 m | m2 | 2083.351 |  | 0 |  |  |  | znížená |  | 0 | 0.0001275 | 0.26563 | 0 | 0 | 16 | K | 2 | ROZPOCET | 0 | 0 | 0 | 0 | 0 | 2 | 0 | 16 | 1852053522
95 | K | 78441010-0.S | Vyčistenie povrchu výšky do 3,80 m | m2 | 2083.351 |  | 0 |  |  |  | znížená |  | 0 | 0.0001275 | 0.26563 | 0 | 0 | 16 | K | 2 | ROZPOCET | 0 | 0 | 0 | 0 | 0 | 2 | 0 | 16 | -1640693922
96 | K | 784418011.S | Zakrývanie otvorov, podláh | m2 | 670.818 |  | 0 |  |  |  | znížená |  | 0 | 0.00015725 | 0.10549 | 0 | 0 | 16 | K | 2 | ROZPOCET | 0 | 0 | 0 | 0 | 0 | 2 | 0 | 16 | 1566593215
97 | K | 784430063.S | Maľby akrylátové oteruvzdorné dvojnásobné, ručne nanášané | m2 | 467.509 |  | 0 |  |  |  | znížená |  | 0 | 0.00041696 | 0.19493 | 0 | 0 | 16 | K | 2 | ROZPOCET | 0 | 0 | 0 | 0 | 0 | 2 | 0 | 16 | -1984686093
98 | K | 784453374.S | Maľby z maliarskych zmesí, disperzná biela, ručne nanášané dvojnásobné | m2 | 921.391 |  | 0 |  |  |  | znížená |  | 0 | 0.00040664 | 0.37467 | 0 | 0 | 16 | K | 2 | ROZPOCET | 0 | 0 | 0 | 0 | 0 | 2 | 0 | 16 | 1062267723
99 | K | 784481012.S | Stierka stien na podklad jemnozrnný na schodisku výšky do 3,80 m | m2 | 694.451 |  | 0 |  |  |  | znížená |  | 0 | 0.0033058 | 2.2957 | 0 | 0 | 16 | K | 2 | ROZPOCET | 0 | 0 | 0 | 0 | 0 | 2 | 0 | 16 | 633344229
| D | 793 | Zariadenia práčovní a čistiarní |  |  |  | 0 | [5 empty] | 0 |  | 0 |  | 0 | 2 | D | 1 | ROZPOCET | [6 empty] | 0
100 | K | 79332910-2.S | Demontáž sušiaceho boxu | ks | 1 |  | 0 |  |  |  | znížená |  | 0 | 0 | 0 | 0 | 0 | 16 | K | 2 | ROZPOCET | 0 | 0 | 0 | 0 | 0 | 2 | 0 | 16 | -395208001

## 08 - Výmena brán a okien ...
[9 empty] | >> skryté stĺpce << | [9 empty] | {f2624ab1-2362-43da-9d26-278b1e515bb9}
0
| KRYCÍ LIST ROZPOČTU | [8 empty] | v --- nižšie sa nachádzajú doplnkové a pomocné údaje k zostavám --- v | [8 empty] | False
Stavba:
Obnova bytového domu Mikovíniho 9, 11, Bratislava
Objekt:
08 - Výmena brán a okien spol. priestorov
| JKSO: |  |  |  |  | ČS:
| Miesto: |  | Mikovíniho 9, 11, Bratislava |  |  | Dátum: | 21. 10. 2025
| Objednávateľ: |  |  |  |  | IČO:
|  | Bytové družstvo BA III, Kominárska 6, BA - správca |  |  |  | IČ DPH:
| Zhotoviteľ: |  |  |  |  | IČO: | Vyplň údaj
|  | Vyplň údaj |  |  |  | IČ DPH: | Vyplň údaj
| Projektant: |  |  |  |  | IČO:
|  | PF7 s.r.o., Teslova 1, 821 02 Bratislava |  |  |  | IČ DPH:
| Spracovateľ: |  |  |  |  | IČO:
|  | Ing. Hladíková, Ing. Žarnovický |  |  |  | IČ DPH:
Poznámka:
| Cena bez DPH | [5 empty] | 0
|  |  | Základ dane |  |  | Sadzba dane | Výška dane
| DPH | základná | 0 |  |  | 23% | 0
|  | znížená | 0 |  |  | 23% | 0
|  | zákl. prenesená | 0 |  |  | 23% | 0
|  | zníž. prenesená | 0 |  |  | 23% | 0
|  | nulová | 0 |  |  | 0% | 0
| Cena s DPH |  |  | v | EUR |  | 0
| Projektant |  |  | Spracovateľ
| Dátum a podpis: |  | Pečiatka | Dátum a podpis: |  |  | Pečiatka
| Objednávateľ |  |  | Zhotoviteľ
| Dátum a podpis: |  | Pečiatka | Dátum a podpis: |  |  | Pečiatka
REKAPITULÁCIA ROZPOČTU
Stavba:
Obnova bytového domu Mikovíniho 9, 11, Bratislava
Objekt:
08 - Výmena brán a okien spol. priestorov
Miesto: |  |  | Mikovíniho 9, 11, Bratislava |  |  | Dátum: | 21. 10. 2025
Objednávateľ: |  |  | Bytové družstvo BA III, Kominárska 6, BA - správca |  |  | Projektant: | PF7 s.r.o., Teslova 1, 821 02 Bratislava
Zhotoviteľ: |  |  | Vyplň údaj |  |  | Spracovateľ: | Ing. Hladíková, Ing. Žarnovický
Kód dielu - Popis | [6 empty] | Cena celkom [EUR]
Náklady z rozpočtu | [6 empty] | 0 | [12 empty] | -1
| HSV - Práce a dodávky HSV | [5 empty] | 0
| 6 - Úpravy povrchov, podlahy, osadenie | [5 empty] | 0
| 9 - Ostatné konštrukcie a práce-búranie | [5 empty] | 0
| 99 - Presun hmôt HSV | [5 empty] | 0
| PSV - Práce a dodávky PSV | [5 empty] | 0
| 766 - Konštrukcie stolárske | [5 empty] | 0
| 767 - Konštrukcie doplnkové kovové | [5 empty] | 0
ROZPOČET
Stavba:
Obnova bytového domu Mikovíniho 9, 11, Bratislava
Objekt:
08 - Výmena brán a okien spol. priestorov
Miesto: |  |  | Mikovíniho 9, 11, Bratislava |  |  | Dátum: | 21. 10. 2025
Objednávateľ: |  |  | Bytové družstvo BA III, Kominárska 6, BA - správca |  |  | Projektant: | PF7 s.r.o., Teslova 1, 821 02 Bratislava
Zhotoviteľ: |  |  | Vyplň údaj |  |  | Spracovateľ: | Ing. Hladíková, Ing. Žarnovický
PČ | Typ | Kód | Popis | MJ | Množstvo | J.cena [EUR] | Cena celkom [EUR] | Cenová sústava |  |  | DPH | J. Nh [h] | Nh celkom [h] | J. hmotnosť [t] | Hmotnosť celkom [t] | J. suť [t] | Suť Celkom [t]
Náklady z rozpočtu | [6 empty] | 0 | [5 empty] | 0 |  | 4.3361 |  | 5.0226 |  | D | -1 | [7 empty] | 0
| D | HSV | Práce a dodávky HSV |  |  |  | 0 | [5 empty] | 0 |  | 1.1486 |  | 5.0226 | 1 | D | 0 | ROZPOCET | [6 empty] | 0
| D | 6 | Úpravy povrchov, podlahy, osadenie |  |  |  | 0 | [5 empty] | 0 |  | 1.1486 |  | 0 | 1 | D | 1 | ROZPOCET | [6 empty] | 0
1 | K | 612409991.S | Začistenie omietok (s dodaním hmoty) okolo okien, dverí, podláh, obkladov atď. | m | 410.52 |  | 0 |  |  |  | znížená |  | 0 | 0.002798 | 1.1486 | 0 | 0 | 4 | K | 2 | ROZPOCET | 0 | 0 | 0 | 0 | 0 | 2 | 0 | 4 | 204727699
| D | 9 | Ostatné konštrukcie a práce-búranie |  |  |  | 0 | [5 empty] | 0 |  | 0 |  | 5.0226 | 1 | D | 1 | ROZPOCET | [6 empty] | 0
2 | K | 968071112.S | Vyvesenie kovového okenného krídla do suti plochy do 1, 5 m2 | ks | 54 |  | 0 |  |  |  | znížená |  | 0 | 0 | 0 | 0.015 | 0.81 | 4 | K | 2 | ROZPOCET | 0 | 0 | 0 | 0 | 0 | 2 | 0 | 4 | 1558913585
3 | K | 968071113.S | Vyvesenie okenného krídla do suti plochy nad 1, 5 m2 | ks | 32 |  | 0 |  |  |  | znížená |  | 0 | 0 | 0 | 0.06 | 1.92 | 4 | K | 2 | ROZPOCET | 0 | 0 | 0 | 0 | 0 | 2 | 0 | 4 | 441293055
4 | K | 968071125.S | Vyvesenie kovového dverného krídla do suti plochy do 2 m2 | ks | 4 |  | 0 |  |  |  | znížená |  | 0 | 0 | 0 | 0.03 | 0.12 | 4 | K | 2 | ROZPOCET | 0 | 0 | 0 | 0 | 0 | 2 | 0 | 4 | -1168291278
5 | K | 968071126.S | Vyvesenie dverného krídla do suti plochy nad 2 m2 | ks | 2 |  | 0 |  |  |  | znížená |  | 0 | 0 | 0 | 0.06 | 0.12 | 4 | K | 2 | ROZPOCET | 0 | 0 | 0 | 0 | 0 | 2 | 0 | 4 | -1380313965
6 | K | 968071116.S | Demontáž okien a dverí, 1 bm obvodu - 0,005t | m | 410.52 |  | 0 |  |  |  | znížená |  | 0 | 0 | 0 | 0.005 | 2.0526 | 4 | K | 2 | ROZPOCET | 0 | 0 | 0 | 0 | 0 | 2 | 0 | 4 | 1792312532
7 | K | 979011111.S | Zvislá doprava sutiny a vybúraných hmôt za prvé podlažie nad alebo pod základným podlažím | t | 5.023 |  | 0 |  |  |  | znížená |  | 0 | 0 | 0 | 0 | 0 | 4 | K | 2 | ROZPOCET | 0 | 0 | 0 | 0 | 0 | 2 | 0 | 4 | 220828293
8 | K | 979011121.S | Zvislá doprava sutiny a vybúraných hmôt za každé ďalšie podlažie | t | 45.207 |  | 0 |  |  |  | znížená |  | 0 | 0 | 0 | 0 | 0 | 4 | K | 2 | ROZPOCET | 0 | 0 | 0 | 0 | 0 | 2 | 0 | 4 | -167434767
9 | K | 979081111.S | Odvoz sutiny a vybúraných hmôt na skládku do 1 km | t | 5.023 |  | 0 |  |  |  | znížená |  | 0 | 0 | 0 | 0 | 0 | 4 | K | 2 | ROZPOCET | 0 | 0 | 0 | 0 | 0 | 2 | 0 | 4 | -504226535
10 | K | 979081121.S | Odvoz sutiny a vybúraných hmôt na skládku za každý ďalší 1 km | t | 45.207 |  | 0 |  |  |  | znížená |  | 0 | 0 | 0 | 0 | 0 | 4 | K | 2 | ROZPOCET | 0 | 0 | 0 | 0 | 0 | 2 | 0 | 4 | 1895888553
| P |  | Poznámka k položke: Uvažované s odvozom do vzdialenosti 10 km | [15 empty] | P | 2
11 | K | 979082111.S | Vnútrostavenisková doprava sutiny a vybúraných hmôt do 10 m | t | 5.023 |  | 0 |  |  |  | znížená |  | 0 | 0 | 0 | 0 | 0 | 4 | K | 2 | ROZPOCET | 0 | 0 | 0 | 0 | 0 | 2 | 0 | 4 | 681615391
12 | K | 979082121.S | Vnútrostavenisková doprava sutiny a vybúraných hmôt za každých ďalších 5 m | t | 15.069 |  | 0 |  |  |  | znížená |  | 0 | 0 | 0 | 0 | 0 | 4 | K | 2 | ROZPOCET | 0 | 0 | 0 | 0 | 0 | 2 | 0 | 4 | 1207815800
| P |  | Poznámka k položke: Uvažované s vnútrostaveniskovým presunom sutiny do vzdialenosti 25 m | [15 empty] | P | 2
13 | K | 979089012.S | Poplatok za skládku - betón, tehly, dlaždice, obkladačky a keramika (17 01), ostatné | t | 5.023 |  | 0 |  |  |  | znížená |  | 0 | 0 | 0 | 0 | 0 | 4 | K | 2 | ROZPOCET | 0 | 0 | 0 | 0 | 0 | 2 | 0 | 4 | -612436847
14 | K | 979089714.S | Prenájom kontajneru 10 m3 | ks | 1 |  | 0 |  |  |  | znížená |  | 0 | 0 | 0 | 0 | 0 | 4 | K | 2 | ROZPOCET | 0 | 0 | 0 | 0 | 0 | 2 | 0 | 4 | 797021833
| D | 99 | Presun hmôt HSV |  |  |  | 0 | [5 empty] | 0 |  | 0 |  | 0 | 1 | D | 1 | ROZPOCET | [6 empty] | 0
15 | K | 999281111.S | Presun hmôt pre opravy a údržbu objektov vrátane vonkajších plášťov výšky do 25 m | t | 4.093 |  | 0 |  |  |  | znížená |  | 0 | 0 | 0 | 0 | 0 | 4 | K | 2 | ROZPOCET | 0 | 0 | 0 | 0 | 0 | 2 | 0 | 4 | -1490152343
| D | PSV | Práce a dodávky PSV |  |  |  | 0 | [5 empty] | 0 |  | 3.1875 |  | 0 | 2 | D | 0 | ROZPOCET | [6 empty] | 0
| D | 766 | Konštrukcie stolárske |  |  |  | 0 | [5 empty] | 0 |  | 3.1185 |  | 0 | 2 | D | 1 | ROZPOCET | [6 empty] | 0
16 | K | 766621400.S | Montáž okien plastových s hydroizolačnými páskami (exteriérová a interiérová) | m | 410.52 |  | 0 |  |  |  | znížená |  | 0 | 0.000215 | 0.088262 | 0 | 0 | 16 | K | 2 | ROZPOCET | 0 | 0 | 0 | 0 | 0 | 2 | 0 | 16 | -489565649
17 | M | 283290008100.S | Fólia paropriepustná tesniaca polymér-flísová, š. 70 mm, dĺ. 30 m, pre tesnenie pripájacej škáry okenného rámu a muriva z exteriéru | m | 431.046 |  | 0 |  |  |  | znížená |  | 0 | 0.0001 | 0.043105 | 0 | 0 | 32 | M | 2 | ROZPOCET | 0 | 0 | 0 | 0 | 0 | 2 | 0 | 16 | -1712376210
18 | M | 283290008700.S | Fólia paronepriepustná tesniaca polymér-flísová, š. 70 mm, dĺ. 30 m, pre tesnenie pripájacej škáry okenného rámu a muriva z interiéru | m | 431.046 |  | 0 |  |  |  | znížená |  | 0 | 0.0001 | 0.043105 | 0 | 0 | 32 | M | 2 | ROZPOCET | 0 | 0 | 0 | 0 | 0 | 2 | 0 | 16 | -1080444010
19 | M | 55341000.W01 | W01 - Plastové okno jednokrídlové sklopné, rozmer 500x500mm, izolačné dvojsklo, farba biela, vnútorný plastový parapet, trojstupňové tesnenie (viď. výkaz PSV) | ks | 54 |  | 0 |  |  |  | znížená |  | 0 | 0.032 | 1.728 | 0 | 0 | 8 | M | 2 | ROZPOCET | 0 | 0 | 0 | 0 | 0 | 2 | 0 | 4 | 1282698619
20 | M | 55341000.W03 | W03 - Plastové okno dvojkrídlové O/O, rozmer 1790x900mm, izolačné dvojsklo, farba biela, vnútorný plastový parapet, trojstupňové tesnenie (viď. výkaz PSV) | ks | 2 |  | 0 |  |  |  | znížená |  | 0 | 0.032 | 0.064 | 0 | 0 | 8 | M | 2 | ROZPOCET | 0 | 0 | 0 | 0 | 0 | 2 | 0 | 4 | 424930627
| P |  | Poznámka k položke: Rozširovací profil 190mm. | [15 empty] | P | 2
21 | M | 55341000.W04 | W04 - Plastové okno trojkrídlové O/O/O, rozmer 3220x1100mm, izolačné dvojsklo, farba biela, vnútorný plastový parapet, trojstupňové tesnenie (viď. výkaz PSV) | ks | 14 |  | 0 |  |  |  | znížená |  | 0 | 0.032 | 0.448 | 0 | 0 | 8 | M | 2 | ROZPOCET | 0 | 0 | 0 | 0 | 0 | 2 | 0 | 4 | 1292844326
| P |  | Poznámka k položke: Rozširovací profil 190mm. | [15 empty] | P | 2
22 | M | 55341000.W05 | W05 - Plastové okno trojkrídlové OS/OS/OS, rozmer 3220x1280mm, izolačné dvojsklo, farba biela, vnútorný plastový parapet, trojstupňové tesnenie (viď. výkaz PSV) | ks | 14 |  | 0 |  |  |  | znížená |  | 0 | 0.032 | 0.448 | 0 | 0 | 8 | M | 2 | ROZPOCET | 0 | 0 | 0 | 0 | 0 | 2 | 0 | 4 | 324890698
| P |  | Poznámka k položke: Rozširovací profil 190mm. | [15 empty] | P | 2
23 | M | 55341000.W06 | W06 - Plastové dvere jednoduché OS, rozmer 800x1450mm, izolačné dvojsklo, farba biela, trojstupňové tesnenie (viď. výkaz PSV) | ks | 2 |  | 0 |  |  |  | znížená |  | 0 | 0.032 | 0.064 | 0 | 0 | 8 | M | 2 | ROZPOCET | 0 | 0 | 0 | 0 | 0 | 2 | 0 | 4 | -977283696
| P |  | Poznámka k položke: Rozširovací profil 190mm. | [15 empty] | P | 2
24 | M | 55341000.W07 | W07 - Plastové dvere jednoduché OS, rozmer 800x2000mm, izolačné dvojsklo, farba biela, trojstupňové tesnenie (viď. výkaz PSV) | ks | 2 |  | 0 |  |  |  | znížená |  | 0 | 0.032 | 0.064 | 0 | 0 | 8 | M | 2 | ROZPOCET | 0 | 0 | 0 | 0 | 0 | 2 | 0 | 4 | -1789173811
| P |  | Poznámka k položke: Rozširovací profil 190mm. | [15 empty] | P | 2
25 | M | 55341000.W08 | W08 - Plastové dvere dvojkrídlové, rozmer 1400x2100mm, izolačné dvojsklo, farba biela, trojstupňové tesnenie (viď. výkaz PSV) | ks | 2 |  | 0 |  |  |  | znížená |  | 0 | 0.032 | 0.064 | 0 | 0 | 8 | M | 2 | ROZPOCET | 0 | 0 | 0 | 0 | 0 | 2 | 0 | 4 | 954689317
| P |  | Poznámka k položke: Rozširovací profil 190mm. | [15 empty] | P | 2
26 | M | 55341000.W10 | W10 - Plastové okno jednokrídlové OS, rozmer 1000x1650mm, izolačné dvojsklo, farba biela, vnútorný plastový parapet, trojstupňové tesnenie (viď. výkaz PSV) | ks | 2 |  | 0 |  |  |  | znížená |  | 0 | 0.032 | 0.064 | 0 | 0 | 8 | M | 2 | ROZPOCET | 0 | 0 | 0 | 0 | 0 | 2 | 0 | 4 | 2130227146
| P |  | Poznámka k položke: Rozširovací profil 190mm. | [15 empty] | P | 2
27 | K | 998766204.S | Presun hmot pre konštrukcie stolárske v objektoch výšky nad 24 do 36 m | % |  |  | 0 |  |  |  | znížená |  | 0 | 0 | 0 | 0 | 0 | 16 | K | 2 | ROZPOCET | 0 | 0 | 0 | 0 | 0 | 2 | 0 | 16 | 1048736985
| D | 767 | Konštrukcie doplnkové kovové |  |  |  | 0 | [5 empty] | 0 |  | 0.068981 |  | 0 | 2 | D | 1 | ROZPOCET | [6 empty] | 0
28 | K | 767612100.S | Montáž okien hliníkových s hydroizolačnými páskami (exteriérová a interiérová) | m | 11.72 |  | 0 |  |  |  | znížená |  | 0 | 0.000215 | 0.0025198 | 0 | 0 | 16 | K | 2 | ROZPOCET | 0 | 0 | 0 | 0 | 0 | 2 | 0 | 16 | -1168934901
29 | M | 283290008100.S | Fólia paropriepustná tesniaca polymér-flísová, š. 70 mm, dĺ. 30 m, pre tesnenie pripájacej škáry okenného rámu a muriva z exteriéru | m | 12.306 |  | 0 |  |  |  | znížená |  | 0 | 0.0001 | 0.0012306 | 0 | 0 | 32 | M | 2 | ROZPOCET | 0 | 0 | 0 | 0 | 0 | 2 | 0 | 16 | 737976054
30 | M | 283290008700.S | Fólia paronepriepustná tesniaca polymér-flísová, š. 70 mm, dĺ. 30 m, pre tesnenie pripájacej škáry okenného rámu a muriva z interiéru | m | 12.306 |  | 0 |  |  |  | znížená |  | 0 | 0.0001 | 0.0012306 | 0 | 0 | 32 | M | 2 | ROZPOCET | 0 | 0 | 0 | 0 | 0 | 2 | 0 | 16 | -2004465500
31 | M | 55341000.W02 | W02 - Hliníkové dvere jednokrídlové, rozmer 900x2030mm, bezpečnostné izolačné dvojsklo s fóliou, farba biela, trojstupňové tesnenie, samozatvárač, nerezové madlo (viď. výkaz PSV) | ks | 2 |  | 0 |  |  |  | znížená |  | 0 | 0.032 | 0.064 | 0 | 0 | 32 | M | 2 | ROZPOCET | 0 | 0 | 0 | 0 | 0 | 2 | 0 | 16 | 2031190428
| P |  | Poznámka k položke: Rozširovací profil 190mm. | [15 empty] | P | 2
32 | K | 998767204.S | Presun hmôt pre kovové stavebné doplnkové konštrukcie v objektoch výšky nad 24 do 36 m | % |  |  | 0 |  |  |  | znížená |  | 0 | 0 | 0 | 0 | 0 | 16 | K | 2 | ROZPOCET | 0 | 0 | 0 | 0 | 0 | 2 | 0 | 16 | -762060360

## 09 - Zdravotechnika
[9 empty] | >> skryté stĺpce << | [9 empty] | {0492b94d-5962-4d18-9995-122f8be58ac1}
0
| KRYCÍ LIST ROZPOČTU | [8 empty] | v --- nižšie sa nachádzajú doplnkové a pomocné údaje k zostavám --- v | [8 empty] | False
Stavba:
Obnova bytového domu Mikovíniho 9, 11, Bratislava
Objekt:
09 - Zdravotechnika
| JKSO: |  |  |  |  | ČS:
| Miesto: |  | Mikovíniho 9, 11, Bratislava |  |  | Dátum: | 21. 10. 2025
| Objednávateľ: |  |  |  |  | IČO:
|  | Bytové družstvo BA III, Kominárska 6, BA - správca |  |  |  | IČ DPH:
| Zhotoviteľ: |  |  |  |  | IČO: | Vyplň údaj
|  | Vyplň údaj |  |  |  | IČ DPH: | Vyplň údaj
| Projektant: |  |  |  |  | IČO:
|  | PF7 s.r.o., Teslova 1, 821 02 Bratislava |  |  |  | IČ DPH:
| Spracovateľ: |  |  |  |  | IČO:
|  | Ing. Hladíková, Ing. Žarnovický |  |  |  | IČ DPH:
Poznámka:
| Cena bez DPH | [5 empty] | 0
|  |  | Základ dane |  |  | Sadzba dane | Výška dane
| DPH | základná | 0 |  |  | 23% | 0
|  | znížená | 0 |  |  | 23% | 0
|  | zákl. prenesená | 0 |  |  | 23% | 0
|  | zníž. prenesená | 0 |  |  | 23% | 0
|  | nulová | 0 |  |  | 0% | 0
| Cena s DPH |  |  | v | EUR |  | 0
| Projektant |  |  | Spracovateľ
| Dátum a podpis: |  | Pečiatka | Dátum a podpis: |  |  | Pečiatka
| Objednávateľ |  |  | Zhotoviteľ
| Dátum a podpis: |  | Pečiatka | Dátum a podpis: |  |  | Pečiatka
REKAPITULÁCIA ROZPOČTU
Stavba:
Obnova bytového domu Mikovíniho 9, 11, Bratislava
Objekt:
09 - Zdravotechnika
Miesto: |  |  | Mikovíniho 9, 11, Bratislava |  |  | Dátum: | 21. 10. 2025
Objednávateľ: |  |  | Bytové družstvo BA III, Kominárska 6, BA - správca |  |  | Projektant: | PF7 s.r.o., Teslova 1, 821 02 Bratislava
Zhotoviteľ: |  |  | Vyplň údaj |  |  | Spracovateľ: | Ing. Hladíková, Ing. Žarnovický
Kód dielu - Popis | [6 empty] | Cena celkom [EUR]
Náklady z rozpočtu | [6 empty] | 0 | [12 empty] | -1
| D1 - PRÁCE A DODÁVKY HSV | [5 empty] | 0
| D2 - 1 - Zemné práce | [5 empty] | 0
| D3 - 4 - Vodorovné konštrukcie | [5 empty] | 0
| D4 - 8 - Rúrové vedenie | [5 empty] | 0
| D5 - PRÁCE A DODÁVKY PSV | [5 empty] | 0
| D6 - 9 - Ostatné konštrukcie a práce-búranie | [5 empty] | 0
| D7 - 72 - ZDRAVOTNO - TECHNICKÉ INŠTALÁCIE | [5 empty] | 0
| D8 - 721 - Vnútorná kanalizácia | [5 empty] | 0
| D9 - 722 - Vnútorný vodovod | [5 empty] | 0
| D10 - 725 - Zariaďovacie predmety | [5 empty] | 0
| D11 - Požiarne prestupy | [5 empty] | 0
| D12 - PRÁCE A DODÁVKY M | [5 empty] | 0
| D13 - 21-M Elektromontáže | [5 empty] | 0
ROZPOČET
Stavba:
Obnova bytového domu Mikovíniho 9, 11, Bratislava
Objekt:
09 - Zdravotechnika
Miesto: |  |  | Mikovíniho 9, 11, Bratislava |  |  | Dátum: | 21. 10. 2025
Objednávateľ: |  |  | Bytové družstvo BA III, Kominárska 6, BA - správca |  |  | Projektant: | PF7 s.r.o., Teslova 1, 821 02 Bratislava
Zhotoviteľ: |  |  | Vyplň údaj |  |  | Spracovateľ: | Ing. Hladíková, Ing. Žarnovický
PČ | Typ | Kód | Popis | MJ | Množstvo | J.cena [EUR] | Cena celkom [EUR] | Cenová sústava |  |  | DPH | J. Nh [h] | Nh celkom [h] | J. hmotnosť [t] | Hmotnosť celkom [t] | J. suť [t] | Suť Celkom [t]
Náklady z rozpočtu | [6 empty] | 0 | [5 empty] | 0 |  | 0 |  | 0 |  | D | -1 | [7 empty] | 0
| D | D1 | PRÁCE A DODÁVKY HSV |  |  |  | 0 | [5 empty] | 0 |  | 0 |  | 0 | 1 | D | 0 | ROZPOCET | [6 empty] | 0
| D | D2 | 1 - Zemné práce |  |  |  | 0 | [5 empty] | 0 |  | 0 |  | 0 | 1 | D | 1 | ROZPOCET | [6 empty] | 0
1 | K | 132201202 | Výkop ryhy šírky 600-2000mm horn.3 do 100 m3 | m3 | 21.5 |  | 0 |  |  |  | znížená |  | 0 | 0 | 0 | 0 | 0 | 4 | K | 2 | ROZPOCET | 0 | 0 | 0 | 0 | 0 | 2 | 0 | 4 | 2
2 | K | 132201209 | Príplatok k cenám za lepivosť horniny 3 | m3 | 17.2 |  | 0 |  |  |  | znížená |  | 0 | 0 | 0 | 0 | 0 | 4 | K | 2 | ROZPOCET | 0 | 0 | 0 | 0 | 0 | 2 | 0 | 4 | 4
3 | K | 162701105 | Vodorovné premiestnenie výkopku za sucha, z horniny 1 až 4, na vzdialenosť nad 9000 do 10000 m | m3 | 21.5 |  | 0 |  |  |  | znížená |  | 0 | 0 | 0 | 0 | 0 | 4 | K | 2 | ROZPOCET | 0 | 0 | 0 | 0 | 0 | 2 | 0 | 4 | 6
4 | K | 167101101 | Nakladanie neuľahnutého výkopku z hornín tr.1-4 do 100 m3 | m3 | 6.88 |  | 0 |  |  |  | znížená |  | 0 | 0 | 0 | 0 | 0 | 4 | K | 2 | ROZPOCET | 0 | 0 | 0 | 0 | 0 | 2 | 0 | 4 | 8
5 | K | 171201201 | Uloženie sypaniny na skládky do 100 m3 | m3 | 6.88 |  | 0 |  |  |  | znížená |  | 0 | 0 | 0 | 0 | 0 | 4 | K | 2 | ROZPOCET | 0 | 0 | 0 | 0 | 0 | 2 | 0 | 4 | 10
6 | K | 171209002 | Poplatok za skladovanie - zemina a kamenivo (17 05) ostatné | t | 12.384 |  | 0 |  |  |  | znížená |  | 0 | 0 | 0 | 0 | 0 | 4 | K | 2 | ROZPOCET | 0 | 0 | 0 | 0 | 0 | 2 | 0 | 4 | 12
7 | K | 174101101 | Zásyp sypaninou so zhutnením jám, šachiet, rýh, zárezov alebo okolo objektov v týchto vykopávkach | m3 | 9.675 |  | 0 |  |  |  | znížená |  | 0 | 0 | 0 | 0 | 0 | 4 | K | 2 | ROZPOCET | 0 | 0 | 0 | 0 | 0 | 2 | 0 | 4 | 14
8 | K | 175101101 | Obsyp potrubia sypaninou z vhodných hornín 1 až 4 bez prehodenia sypaniny | m3 | 5.375 |  | 0 |  |  |  | znížená |  | 0 | 0 | 0 | 0 | 0 | 4 | K | 2 | ROZPOCET | 0 | 0 | 0 | 0 | 0 | 2 | 0 | 4 | 16
9 | K | 175101101.1 | Štrkodrva frakcia 0-32 STN EN 13242 + A1 | t | 9.675 |  | 0 |  |  |  | znížená |  | 0 | 0 | 0 | 0 | 0 | 4 | K | 2 | ROZPOCET | 0 | 0 | 0 | 0 | 0 | 2 | 0 | 4 | 18
| D | D3 | 4 - Vodorovné konštrukcie |  |  |  | 0 | [5 empty] | 0 |  | 0 |  | 0 | 1 | D | 1 | ROZPOCET | [6 empty] | 0
10 | K | 451572111 | Lôžko pod potrubie, stoky a drobné objekty, v otvorenom výkope z kameniva drobného ťaženého 0-4 mm | m3 | 2.78 |  | 0 |  |  |  | znížená |  | 0 | 0 | 0 | 0 | 0 | 4 | K | 2 | ROZPOCET | 0 | 0 | 0 | 0 | 0 | 2 | 0 | 4 | 20
11 | K | 583314430 | Kamenivo ťažené drobné preddrvené 2-8 UB na obsyp a zásyp | m3 | 1.88 |  | 0 |  |  |  | znížená |  | 0 | 0 | 0 | 0 | 0 | 4 | K | 2 | ROZPOCET | 0 | 0 | 0 | 0 | 0 | 2 | 0 | 4 | 22
12 | K | 974042587a | Vysekanie, rezanie rýh v betónovej dlažbe do hĺbky 600 mm -0,22000t | m | 12 |  | 0 |  |  |  | znížená |  | 0 | 0 | 0 | 0 | 0 | 4 | K | 2 | ROZPOCET | 0 | 0 | 0 | 0 | 0 | 2 | 0 | 4 | 24
| D | D4 | 8 - Rúrové vedenie |  |  |  | 0 | [5 empty] | 0 |  | 0 |  | 0 | 1 | D | 1 | ROZPOCET | [6 empty] | 0
13 | K | 286111200 | Potrubie kanalizačné hrdlové z PVC 160x4,0 | m | 20 |  | 0 |  |  |  | znížená |  | 0 | 0 | 0 | 0 | 0 | 4 | K | 2 | ROZPOCET | 0 | 0 | 0 | 0 | 0 | 2 | 0 | 4 | 26
14 | K | 72129-0110 | Skúška tesnosti kanalizácie vodou DN 100-150 | m | 20 |  | 0 |  |  |  | znížená |  | 0 | 0 | 0 | 0 | 0 | 4 | K | 2 | ROZPOCET | 0 | 0 | 0 | 0 | 0 | 2 | 0 | 4 | 28
15 | K | 892372111 | Zabezpečenie koncov potrubia pri tlakových skúškach DN do 300 | kus | 8 |  | 0 |  |  |  | znížená |  | 0 | 0 | 0 | 0 | 0 | 4 | K | 2 | ROZPOCET | 0 | 0 | 0 | 0 | 0 | 2 | 0 | 4 | 30
16 | K | 722171212 | Potrubie z plastických hmôt HDPE 90x8,2 SDR11 PE100 PN16 | m | 10 |  | 0 |  |  |  | znížená |  | 0 | 0 | 0 | 0 | 0 | 4 | K | 2 | ROZPOCET | 0 | 0 | 0 | 0 | 0 | 2 | 0 | 4 | 32
17 | K | frialen001 | Zemná prechodka USTR prech.PE/oceľ d 90 / 65 | kus | 2 |  | 0 |  |  |  | znížená |  | 0 | 0 | 0 | 0 | 0 | 4 | K | 2 | ROZPOCET | 0 | 0 | 0 | 0 | 0 | 2 | 0 | 4 | 34
18 | K | 899721111 | Vyhľadávací vodič na potrubí PVC DN do 150 mm | m | 10 |  | 0 |  |  |  | znížená |  | 0 | 0 | 0 | 0 | 0 | 4 | K | 2 | ROZPOCET | 0 | 0 | 0 | 0 | 0 | 2 | 0 | 4 | 36
19 | K | MAT | Výstražná fólia biela “POZOR VODA ” 300mm x 100m | m | 10 |  | 0 |  |  |  | znížená |  | 0 | 0 | 0 | 0 | 0 | 4 | K | 2 | ROZPOCET | 0 | 0 | 0 | 0 | 0 | 2 | 0 | 4 | 38
20 | K | 892372111.1 | Zabezpečenie koncov vodovodného potrubia pri tlakových skúškach DN do 80 | kus | 2 |  | 0 |  |  |  | znížená |  | 0 | 0 | 0 | 0 | 0 | 4 | K | 2 | ROZPOCET | 0 | 0 | 0 | 0 | 0 | 2 | 0 | 4 | 40
21 | K | 722290226 | Tlaková skúška vodovodného potrubia závitového do DN 80 | m | 10 |  | 0 |  |  |  | znížená |  | 0 | 0 | 0 | 0 | 0 | 4 | K | 2 | ROZPOCET | 0 | 0 | 0 | 0 | 0 | 2 | 0 | 4 | 42
22 | K | 722290234 | Prepláchnutie a dezinfekcia vodovodného potrubia do DN 80 | m | 10 |  | 0 |  |  |  | znížená |  | 0 | 0 | 0 | 0 | 0 | 4 | K | 2 | ROZPOCET | 0 | 0 | 0 | 0 | 0 | 2 | 0 | 4 | 44
| D | D5 | PRÁCE A DODÁVKY PSV |  |  |  | 0 | [5 empty] | 0 |  | 0 |  | 0 | 1 | D | 0 | ROZPOCET | [6 empty] | 0
| D | D6 | 9 - Ostatné konštrukcie a práce-búranie |  |  |  | 0 | [5 empty] | 0 |  | 0 |  | 0 | 1 | D | 1 | ROZPOCET | [6 empty] | 0
23 | K | Pol3 | Prestup cez strechu a jeho vyspravenie | kus | 8 |  | 0 |  |  |  | znížená |  | 0 | 0 | 0 | 0 | 0 | 4 | K | 2 | ROZPOCET | 0 | 0 | 0 | 0 | 0 | 2 | 0 | 4 | 46
24 | K | Pol4 | Stavebné vysprávky otvoru v jadre v stropnej doske | kus | 64 |  | 0 |  |  |  | znížená |  | 0 | 0 | 0 | 0 | 0 | 4 | K | 2 | ROZPOCET | 0 | 0 | 0 | 0 | 0 | 2 | 0 | 4 | 48
25 | K | Pol5 | Stavebné vysprávky otvoru v suteréne | kus | 37 |  | 0 |  |  |  | znížená |  | 0 | 0 | 0 | 0 | 0 | 4 | K | 2 | ROZPOCET | 0 | 0 | 0 | 0 | 0 | 2 | 0 | 4 | 50
26 | K | 979084216 | Vodorovná doprava vybúraných hmôt po suchu bez naloženia, ale so zložením na vzdialenosť do 5 km | t | 1.78 |  | 0 |  |  |  | znížená |  | 0 | 0 | 0 | 0 | 0 | 4 | K | 2 | ROZPOCET | 0 | 0 | 0 | 0 | 0 | 2 | 0 | 4 | 52
27 | K | 979085005 | Príplatok k cene za každých ďalších aj začatých 1 km | t | 31.83 |  | 0 |  |  |  | znížená |  | 0 | 0 | 0 | 0 | 0 | 4 | K | 2 | ROZPOCET | 0 | 0 | 0 | 0 | 0 | 2 | 0 | 4 | 54
28 | K | 979087212 | Nakladanie na dopravné prostriedky pre vodorovnú dopravu sutiny | t | 1.78 |  | 0 |  |  |  | znížená |  | 0 | 0 | 0 | 0 | 0 | 4 | K | 2 | ROZPOCET | 0 | 0 | 0 | 0 | 0 | 2 | 0 | 4 | 56
29 | K | 979089012 | Poplatok za skladovanie - betón, tehly, dlaždice (17 01 ), ostatné | t | 1.78 |  | 0 |  |  |  | znížená |  | 0 | 0 | 0 | 0 | 0 | 4 | K | 2 | ROZPOCET | 0 | 0 | 0 | 0 | 0 | 2 | 0 | 4 | 58
| D | D7 | 72 - ZDRAVOTNO - TECHNICKÉ INŠTALÁCIE |  |  |  | 0 | [5 empty] | 0 |  | 0 |  | 0 | 1 | D | 1 | ROZPOCET | [6 empty] | 0
| D | D8 | 721 - Vnútorná kanalizácia |  |  |  | 0 | [5 empty] | 0 |  | 0 |  | 0 | 1 | D | 2 | ROZPOCET | [6 empty] | 0
30 | K | 72117-1841 | Demontáž potrubia liatinového | m | 200 |  | 0 |  |  |  | znížená |  | 0 | 0 | 0 | 0 | 0 | 4 | K | 3 | ROZPOCET | 0 | 0 | 0 | 0 | 0 | 2 | 0 | 4 | 60
31 | K | 72117-1105 | Potrubie kanal. z PP-HT REHAU RAUPIANO PLUS rúr hrdlových odpadné D 50x1,8, materiál + montáž | m | 32 |  | 0 |  |  |  | znížená |  | 0 | 0 | 0 | 0 | 0 | 4 | K | 3 | ROZPOCET | 0 | 0 | 0 | 0 | 0 | 2 | 0 | 4 | 62
32 | K | 72117-1106 | Potrubie kanal. z PP-HT REHAU RAUPIANO PLUS rúr hrdlových odpadné D 75x1,8, materiál + montáž | m | 32 |  | 0 |  |  |  | znížená |  | 0 | 0 | 0 | 0 | 0 | 4 | K | 3 | ROZPOCET | 0 | 0 | 0 | 0 | 0 | 2 | 0 | 4 | 64
33 | K | 72117-1107 | Potrubie kanal. z PP-HT REHAU RAUPIANO PLUS rúr hrdlových odpadné D 110x2,7,materiál + montáž | m | 200 |  | 0 |  |  |  | znížená |  | 0 | 0 | 0 | 0 | 0 | 4 | K | 3 | ROZPOCET | 0 | 0 | 0 | 0 | 0 | 2 | 0 | 4 | 66
34 | K | 72117-1108 | Potrubie kanal. z PP-HT REHAU RAUPIANO PLUS rúr hrdlových odpadné D 125x3,1,materiál + montáž | m | 60 |  | 0 |  |  |  | znížená |  | 0 | 0 | 0 | 0 | 0 | 4 | K | 3 | ROZPOCET | 0 | 0 | 0 | 0 | 0 | 2 | 0 | 4 | 68
35 | K | 72117-1109 | Potrubie kanal. z PP-HT REHAU RAUPIANO PLUS rúr hrdlových odpadné D 160x3,9,materiál + montáž | m | 10 |  | 0 |  |  |  | znížená |  | 0 | 0 | 0 | 0 | 0 | 4 | K | 3 | ROZPOCET | 0 | 0 | 0 | 0 | 0 | 2 | 0 | 4 | 70
36 | K | 2861414688 | RAUPIANO Plus, vodiaca objímka DN 100 | kus | 64 |  | 0 |  |  |  | znížená |  | 0 | 0 | 0 | 0 | 0 | 4 | K | 3 | ROZPOCET | 0 | 0 | 0 | 0 | 0 | 2 | 0 | 4 | 72
37 | K | 2861414689 | RAUPIANO Plus, pevná poistná objímka DN100 | kus | 128 |  | 0 |  |  |  | znížená |  | 0 | 0 | 0 | 0 | 0 | 4 | K | 3 | ROZPOCET | 0 | 0 | 0 | 0 | 0 | 2 | 0 | 4 | 74
38 | K | 2861414690 | RAUPIANO Plus, vodiaca objímka DN 125 | kus | 20 |  | 0 |  |  |  | znížená |  | 0 | 0 | 0 | 0 | 0 | 4 | K | 3 | ROZPOCET | 0 | 0 | 0 | 0 | 0 | 2 | 0 | 4 | 76
39 | K | 2861414691 | RAUPIANO Plus, pevná poistná objímka DN125 | kus | 40 |  | 0 |  |  |  | znížená |  | 0 | 0 | 0 | 0 | 0 | 4 | K | 3 | ROZPOCET | 0 | 0 | 0 | 0 | 0 | 2 | 0 | 4 | 78
40 | K | 721194102 | Montáž objímky pevnej a vodiacej | kus | 252 |  | 0 |  |  |  | znížená |  | 0 | 0 | 0 | 0 | 0 | 4 | K | 3 | ROZPOCET | 0 | 0 | 0 | 0 | 0 | 2 | 0 | 4 | 80
41 | K | hl001 | Ventilačná hlavica strešná - plastová DN100 HL810 | kus | 8 |  | 0 |  |  |  | znížená |  | 0 | 0 | 0 | 0 | 0 | 4 | K | 3 | ROZPOCET | 0 | 0 | 0 | 0 | 0 | 2 | 0 | 4 | 82
42 | K | 721170909 | Oprava odpadového potrubia vsadenie odbočky do potrubia D 160 mm, D 160 mm | kus | 4 |  | 0 |  |  |  | znížená |  | 0 | 0 | 0 | 0 | 0 | 4 | K | 3 | ROZPOCET | 0 | 0 | 0 | 0 | 0 | 2 | 0 | 4 | 84
43 | K | 72129-0110 | Skúška tesnosti kanalizácie vodou DN 100-150 | m | 334 |  | 0 |  |  |  | znížená |  | 0 | 0 | 0 | 0 | 0 | 4 | K | 3 | ROZPOCET | 0 | 0 | 0 | 0 | 0 | 2 | 0 | 4 | 86
44 | K | 721290823 | Vnútrostav. premiestnenie vybúraných hmôt vnútor. kanal. vodorovne do 100 m z budov vysokých do 24 m | t | 1.68 |  | 0 |  |  |  | znížená |  | 0 | 0 | 0 | 0 | 0 | 4 | K | 3 | ROZPOCET | 0 | 0 | 0 | 0 | 0 | 2 | 0 | 4 | 88
45 | K | 998721203 | Presun hmôt pre vnútornú kanalizáciu v objektoch výšky nad 12 do 24 m | % |  |  | 0 |  |  |  | znížená |  | 0 | 0 | 0 | 0 | 0 | 4 | K | 3 | ROZPOCET | 0 | 0 | 0 | 0 | 0 | 2 | 0 | 4 | 90
| D | D9 | 722 - Vnútorný vodovod |  |  |  | 0 | [5 empty] | 0 |  | 0 |  | 0 | 1 | D | 2 | ROZPOCET | [6 empty] | 0
46 | K | 72213-0801 | Demontáž potrubia z oceľ. rúrok závitových DN do 25 | m | 369 |  | 0 |  |  |  | znížená |  | 0 | 0 | 0 | 0 | 0 | 4 | K | 3 | ROZPOCET | 0 | 0 | 0 | 0 | 0 | 2 | 0 | 4 | 92
47 | K | 72213-0802 | Demontáž potrubia z oceľ. rúrok závitových DN do 65 | m | 520 |  | 0 |  |  |  | znížená |  | 0 | 0 | 0 | 0 | 0 | 4 | K | 3 | ROZPOCET | 0 | 0 | 0 | 0 | 0 | 2 | 0 | 4 | 94
48 | K | 72217-3099 | Potrubie vodovodné z Nerezu GEBERIT MAPRESS 1.4401 /18x1,0/ DN15 | m | 232 |  | 0 |  |  |  | znížená |  | 0 | 0 | 0 | 0 | 0 | 4 | K | 3 | ROZPOCET | 0 | 0 | 0 | 0 | 0 | 2 | 0 | 4 | 96
49 | K | 72217-3100 | Potrubie vodovodné z Nerezu GEBERIT MAPRESS 1.4401 /22x1,2/ DN20 | m | 16 |  | 0 |  |  |  | znížená |  | 0 | 0 | 0 | 0 | 0 | 4 | K | 3 | ROZPOCET | 0 | 0 | 0 | 0 | 0 | 2 | 0 | 4 | 98
50 | K | 72217-3101 | Potrubie vodovodné z Nerezu GEBERIT MAPRESS 1.4401 /28x1,2/ DN25 | m | 121 |  | 0 |  |  |  | znížená |  | 0 | 0 | 0 | 0 | 0 | 4 | K | 3 | ROZPOCET | 0 | 0 | 0 | 0 | 0 | 2 | 0 | 4 | 100
51 | K | 72217-3102 | Potrubie vodovodné z Nerezu GEBERIT MAPRESS 1.4401 /35x1,5/ DN32 | m | 397 |  | 0 |  |  |  | znížená |  | 0 | 0 | 0 | 0 | 0 | 4 | K | 3 | ROZPOCET | 0 | 0 | 0 | 0 | 0 | 2 | 0 | 4 | 102
52 | K | 72217-3103 | Potrubie vodovodné z Nerezu GEBERIT MAPRESS 1.4401 /42x1,5/ DN40 | m | 16 |  | 0 |  |  |  | znížená |  | 0 | 0 | 0 | 0 | 0 | 4 | K | 3 | ROZPOCET | 0 | 0 | 0 | 0 | 0 | 2 | 0 | 4 | 104
53 | K | 72217-3104 | Potrubie vodovodné z Nerezu GEBERIT MAPRESS 1.4401 /54x1,5/ DN50 | m | 81 |  | 0 |  |  |  | znížená |  | 0 | 0 | 0 | 0 | 0 | 4 | K | 3 | ROZPOCET | 0 | 0 | 0 | 0 | 0 | 2 | 0 | 4 | 106
54 | K | 72217-3105 | Potrubie vodovodné z Nerezu GEBERIT MAPRESS 1.4401 /76,1x2/ DN65 | m | 26 |  | 0 |  |  |  | znížená |  | 0 | 0 | 0 | 0 | 0 | 4 | K | 3 | ROZPOCET | 0 | 0 | 0 | 0 | 0 | 2 | 0 | 4 | 108
55 | K | 72218-2111 | Ochrana potrubia izoláciou Mirelon DN15 20x13mm | m | 226 |  | 0 |  |  |  | znížená |  | 0 | 0 | 0 | 0 | 0 | 4 | K | 3 | ROZPOCET | 0 | 0 | 0 | 0 | 0 | 2 | 0 | 4 | 110
56 | K | 72218-2112a | Ochrana potrubia izoláciou Mirelon DN20 25x20mm | m | 16 |  | 0 |  |  |  | znížená |  | 0 | 0 | 0 | 0 | 0 | 4 | K | 3 | ROZPOCET | 0 | 0 | 0 | 0 | 0 | 2 | 0 | 4 | 112
57 | K | 72218-2113a | Ochrana potrubia izoláciou Mirelon DN25 32x25mm | m | 48 |  | 0 |  |  |  | znížená |  | 0 | 0 | 0 | 0 | 0 | 4 | K | 3 | ROZPOCET | 0 | 0 | 0 | 0 | 0 | 2 | 0 | 4 | 114
58 | K | 72218-2113b | Ochrana potrubia izoláciou Mirelon DN25 32x30mm | m | 25 |  | 0 |  |  |  | znížená |  | 0 | 0 | 0 | 0 | 0 | 4 | K | 3 | ROZPOCET | 0 | 0 | 0 | 0 | 0 | 2 | 0 | 4 | 116
59 | K | 72218-2114a | Ochrana potrubia izoláciou Mirelon DN32 40x29mm | m | 136 |  | 0 |  |  |  | znížená |  | 0 | 0 | 0 | 0 | 0 | 4 | K | 3 | ROZPOCET | 0 | 0 | 0 | 0 | 0 | 2 | 0 | 4 | 118
60 | K | 72218-2114b | Ochrana potrubia izoláciou Mirelon DN32 40x40mm | m | 54 |  | 0 |  |  |  | znížená |  | 0 | 0 | 0 | 0 | 0 | 4 | K | 3 | ROZPOCET | 0 | 0 | 0 | 0 | 0 | 2 | 0 | 4 | 120
61 | K | 72218-2115 | Ochrana potrubia izoláciou Mirelon DN40 50x40mm | m | 16 |  | 0 |  |  |  | znížená |  | 0 | 0 | 0 | 0 | 0 | 4 | K | 3 | ROZPOCET | 0 | 0 | 0 | 0 | 0 | 2 | 0 | 4 | 122
62 | K | 72218-2116 | Ochrana potrubia izoláciou Mirelon DN50 63x50mm | m | 25 |  | 0 |  |  |  | znížená |  | 0 | 0 | 0 | 0 | 0 | 4 | K | 3 | ROZPOCET | 0 | 0 | 0 | 0 | 0 | 2 | 0 | 4 | 124
63 | K | 72218-2117 | Ochrana potrubia izoláciou Mirelon DN65 76x60mm | m | 10 |  | 0 |  |  |  | znížená |  | 0 | 0 | 0 | 0 | 0 | 4 | K | 3 | ROZPOCET | 0 | 0 | 0 | 0 | 0 | 2 | 0 | 4 | 126
64 | K | 72218-2452 | Ochrana potrubia studenej vody izoláciou Armaflex DN15, hr 10mm | m | 6 |  | 0 |  |  |  | znížená |  | 0 | 0 | 0 | 0 | 0 | 4 | K | 3 | ROZPOCET | 0 | 0 | 0 | 0 | 0 | 2 | 0 | 4 | 128
65 | K | 72218-2454 | Ochrana potrubia studenej vody izoláciou Armaflex DN25, hr 10mm | m | 48 |  | 0 |  |  |  | znížená |  | 0 | 0 | 0 | 0 | 0 | 4 | K | 3 | ROZPOCET | 0 | 0 | 0 | 0 | 0 | 2 | 0 | 4 | 130
66 | K | 72218-2455 | Ochrana potrubia studenej vody izoláciou Armaflex DN32, hr 13mm | m | 207 |  | 0 |  |  |  | znížená |  | 0 | 0 | 0 | 0 | 0 | 4 | K | 3 | ROZPOCET | 0 | 0 | 0 | 0 | 0 | 2 | 0 | 4 | 132
67 | K | 72218-2457 | Ochrana potrubia studenej vody izoláciou Armaflex DN50, hr 19mm | m | 56 |  | 0 |  |  |  | znížená |  | 0 | 0 | 0 | 0 | 0 | 4 | K | 3 | ROZPOCET | 0 | 0 | 0 | 0 | 0 | 2 | 0 | 4 | 134
68 | K | 72218-2458 | Ochrana potrubia studenej vody izoláciou Armaflex DN65, hr 19mm | m | 16 |  | 0 |  |  |  | znížená |  | 0 | 0 | 0 | 0 | 0 | 4 | K | 3 | ROZPOCET | 0 | 0 | 0 | 0 | 0 | 2 | 0 | 4 | 136
69 | K | 5539572000 | Uchytenie potrubia s gumovými vložkami do DN65 | kus | 260 |  | 0 |  |  |  | znížená |  | 0 | 0 | 0 | 0 | 0 | 4 | K | 3 | ROZPOCET | 0 | 0 | 0 | 0 | 0 | 2 | 0 | 4 | 138
70 | K | oventrop001 | Regulačný ventil AQUASTROM T PLUS DN15 | kus | 8 |  | 0 |  |  |  | znížená |  | 0 | 0 | 0 | 0 | 0 | 4 | K | 3 | ROZPOCET | 0 | 0 | 0 | 0 | 0 | 2 | 0 | 4 | 140
71 | K | oventrop002 | Regulačný ventil DN32 Aquastrom C DN32 | kus | 1 |  | 0 |  |  |  | znížená |  | 0 | 0 | 0 | 0 | 0 | 4 | K | 3 | ROZPOCET | 0 | 0 | 0 | 0 | 0 | 2 | 0 | 4 | 142
72 | K | 722229101 | Montáž ventilu výtok.,plavák.,vypúšť.,odvodňov.,kohút.plniaceho,vypúšťacieho PN 0.6, ventilov G 1/2 | kus | 24 |  | 0 |  |  |  | znížená |  | 0 | 0 | 0 | 0 | 0 | 4 | K | 3 | ROZPOCET | 0 | 0 | 0 | 0 | 0 | 2 | 0 | 4 | 144
73 | K | 4223050300 | Kohút plniaci a vypúšťací K 310, PN 10, DN15 | kus | 24 |  | 0 |  |  |  | znížená |  | 0 | 0 | 0 | 0 | 0 | 4 | K | 3 | ROZPOCET | 0 | 0 | 0 | 0 | 0 | 2 | 0 | 4 | 146
74 | K | 722229102 | Montáž ventilu výtok.,plavák.,vypúšť.,odvodňov.,kohút.plniaceho,vypúšťacieho PN 0.6, ventilov G 3/4 | kus | 2 |  | 0 |  |  |  | znížená |  | 0 | 0 | 0 | 0 | 0 | 4 | K | 3 | ROZPOCET | 0 | 0 | 0 | 0 | 0 | 2 | 0 | 4 | 148
75 | K | 4223050301 | Kohút plniaci a vypúšťací K 310, PN 10, DN20 | kus | 2 |  | 0 |  |  |  | znížená |  | 0 | 0 | 0 | 0 | 0 | 4 | K | 3 | ROZPOCET | 0 | 0 | 0 | 0 | 0 | 2 | 0 | 4 | 150
76 | K | 5518100280 | Armatúry závitové - voda Vodomer 1/2" | kus | 2 |  | 0 |  |  |  | znížená |  | 0 | 0 | 0 | 0 | 0 | 4 | K | 3 | ROZPOCET | 0 | 0 | 0 | 0 | 0 | 2 | 0 | 4 | 152
77 | K | 5518100279 | Armatúry závitové - voda Guľový uzáver voda 1/2" | kus | 10 |  | 0 |  |  |  | znížená |  | 0 | 0 | 0 | 0 | 0 | 4 | K | 3 | ROZPOCET | 0 | 0 | 0 | 0 | 0 | 2 | 0 | 4 | 154
78 | K | 5518100280.1 | Armatúry závitové - voda Guľový uzáver voda 3/4" | kus | 126 |  | 0 |  |  |  | znížená |  | 0 | 0 | 0 | 0 | 0 | 4 | K | 3 | ROZPOCET | 0 | 0 | 0 | 0 | 0 | 2 | 0 | 4 | 156
79 | K | 5518100281 | Armatúry závitové - voda Guľový uzáver voda 1" | kus | 3 |  | 0 |  |  |  | znížená |  | 0 | 0 | 0 | 0 | 0 | 4 | K | 3 | ROZPOCET | 0 | 0 | 0 | 0 | 0 | 2 | 0 | 4 | 158
80 | K | 5518100282 | Armatúry závitové - voda Guľový uzáver voda 5/4" | kus | 17 |  | 0 |  |  |  | znížená |  | 0 | 0 | 0 | 0 | 0 | 4 | K | 3 | ROZPOCET | 0 | 0 | 0 | 0 | 0 | 2 | 0 | 4 | 160
81 | K | 5518100284P | Armatúry závitové - voda Spätný uzáver voda 2" | kus | 2 |  | 0 |  |  |  | znížená |  | 0 | 0 | 0 | 0 | 0 | 4 | K | 3 | ROZPOCET | 0 | 0 | 0 | 0 | 0 | 2 | 0 | 4 | 162
82 | K | 5518100284 | Armatúry závitové - voda Guľový uzáver voda 2" | kus | 2 |  | 0 |  |  |  | znížená |  | 0 | 0 | 0 | 0 | 0 | 4 | K | 3 | ROZPOCET | 0 | 0 | 0 | 0 | 0 | 2 | 0 | 4 | 164
83 | K | 5518100286 | Armatúry závitové - voda Guľový uzáver voda 2 1/2" | kus | 2 |  | 0 |  |  |  | znížená |  | 0 | 0 | 0 | 0 | 0 | 4 | K | 3 | ROZPOCET | 0 | 0 | 0 | 0 | 0 | 2 | 0 | 4 | 166
84 | K | 72223-9101 | Montáž vodov. armatúr s 2 závitmi G 1/2 | kus | 12 |  | 0 |  |  |  | znížená |  | 0 | 0 | 0 | 0 | 0 | 4 | K | 3 | ROZPOCET | 0 | 0 | 0 | 0 | 0 | 2 | 0 | 4 | 168
85 | K | 72223-9102 | Montáž vodov. armatúr s 2 závitmi G 3/4 | kus | 126 |  | 0 |  |  |  | znížená |  | 0 | 0 | 0 | 0 | 0 | 4 | K | 3 | ROZPOCET | 0 | 0 | 0 | 0 | 0 | 2 | 0 | 4 | 170
86 | K | 72223-9103 | Montáž vodov. armatúr s 2 závitmi G 1 | kus | 3 |  | 0 |  |  |  | znížená |  | 0 | 0 | 0 | 0 | 0 | 4 | K | 3 | ROZPOCET | 0 | 0 | 0 | 0 | 0 | 2 | 0 | 4 | 172
87 | K | 72223-9105 | Montáž vodov. armatúr s 2 závitmi G 5/4 | kus | 17 |  | 0 |  |  |  | znížená |  | 0 | 0 | 0 | 0 | 0 | 4 | K | 3 | ROZPOCET | 0 | 0 | 0 | 0 | 0 | 2 | 0 | 4 | 174
88 | K | 72223-9108 | Montáž vodov. armatúr s 2 závitmi G 2" | kus | 4 |  | 0 |  |  |  | znížená |  | 0 | 0 | 0 | 0 | 0 | 4 | K | 3 | ROZPOCET | 0 | 0 | 0 | 0 | 0 | 2 | 0 | 4 | 176
89 | K | 72223-9109 | Montáž vodov. armatúr s 2 závitmi G 2 1/2" | kus | 2 |  | 0 |  |  |  | znížená |  | 0 | 0 | 0 | 0 | 0 | 4 | K | 3 | ROZPOCET | 0 | 0 | 0 | 0 | 0 | 2 | 0 | 4 | 178
90 | K | Pol6 | Vyregulovanie cirkulácie teplej vody | súbor | 1 |  | 0 |  |  |  | znížená |  | 0 | 0 | 0 | 0 | 0 | 4 | K | 3 | ROZPOCET | 0 | 0 | 0 | 0 | 0 | 2 | 0 | 4 | 180
91 | K | 72229-0226 | Tlakové skúšky vodov. potrubia závitového do DN 50 | m | 889 |  | 0 |  |  |  | znížená |  | 0 | 0 | 0 | 0 | 0 | 4 | K | 3 | ROZPOCET | 0 | 0 | 0 | 0 | 0 | 2 | 0 | 4 | 182
92 | K | 722290234 | Prepláchnutie a dezinfekcia vodovodného potrubia do DN 80 | m | 889 |  | 0 |  |  |  | znížená |  | 0 | 0 | 0 | 0 | 0 | 4 | K | 3 | ROZPOCET | 0 | 0 | 0 | 0 | 0 | 2 | 0 | 4 | 184
93 | K | 722290823 | Vnútrostav. premiestnenie vybúraných hmôt vnútorný vodovod vodorovne do 100 m z budov vys. do 24 m | t | 2.24 |  | 0 |  |  |  | znížená |  | 0 | 0 | 0 | 0 | 0 | 4 | K | 3 | ROZPOCET | 0 | 0 | 0 | 0 | 0 | 2 | 0 | 4 | 186
94 | K | 998722203 | Presun hmôt pre vnútorný vodovod v objektoch výšky nad 12 do 24 m | % |  |  | 0 |  |  |  | znížená |  | 0 | 0 | 0 | 0 | 0 | 4 | K | 3 | ROZPOCET | 0 | 0 | 0 | 0 | 0 | 2 | 0 | 4 | 188
| D | D10 | 725 - Zariaďovacie predmety |  |  |  | 0 | [5 empty] | 0 |  | 0 |  | 0 | 1 | D | 2 | ROZPOCET | [6 empty] | 0
95 | K | HZS-007 | Demontáž a spätná montáž inštalačnej steny vrátane suvisiacích prác v inštalačnom jadre | súbor | 63 |  | 0 |  |  |  | znížená |  | 0 | 0 | 0 | 0 | 0 | 4 | K | 3 | ROZPOCET | 0 | 0 | 0 | 0 | 0 | 2 | 0 | 4 | 190
96 | K | 72511-0814 | Demontáž WC | súbor | 63 |  | 0 |  |  |  | znížená |  | 0 | 0 | 0 | 0 | 0 | 4 | K | 3 | ROZPOCET | 0 | 0 | 0 | 0 | 0 | 2 | 0 | 4 | 192
97 | K | 72511-9305 | Montáž WC | súbor | 63 |  | 0 |  |  |  | znížená |  | 0 | 0 | 0 | 0 | 0 | 4 | K | 3 | ROZPOCET | 0 | 0 | 0 | 0 | 0 | 2 | 0 | 4 | 194
98 | K | JIKA001 | Sanitárna keramika výlevka JIKA MIRA | kus | 1 |  | 0 |  |  |  | znížená |  | 0 | 0 | 0 | 0 | 0 | 4 | K | 3 | ROZPOCET | 0 | 0 | 0 | 0 | 0 | 2 | 0 | 4 | 196
99 | K | MAT001 | Batéria nástenná pre výlevku | kus | 1 |  | 0 |  |  |  | znížená |  | 0 | 0 | 0 | 0 | 0 | 4 | K | 3 | ROZPOCET | 0 | 0 | 0 | 0 | 0 | 2 | 0 | 4 | 198
| D | D11 | Požiarne prestupy |  |  |  | 0 | [5 empty] | 0 |  | 0 |  | 0 | 1 | D | 2 | ROZPOCET | [6 empty] | 0
100 | K | wurth001 | Protipožiarny náter Wurth FP-F 12,5kg | bal | 4 |  | 0 |  |  |  | znížená |  | 0 | 0 | 0 | 0 | 0 | 4 | K | 3 | ROZPOCET | 0 | 0 | 0 | 0 | 0 | 2 | 0 | 4 | 200
101 | K | wurth002 | Protipožiarny tmel Wurth FP-K 12,5kg | bal | 4 |  | 0 |  |  |  | znížená |  | 0 | 0 | 0 | 0 | 0 | 4 | K | 3 | ROZPOCET | 0 | 0 | 0 | 0 | 0 | 2 | 0 | 4 | 202
102 | K | wurth003 | Napeňujúci pás Wurth FP-PST 30m | bal | 16 |  | 0 |  |  |  | znížená |  | 0 | 0 | 0 | 0 | 0 | 4 | K | 3 | ROZPOCET | 0 | 0 | 0 | 0 | 0 | 2 | 0 | 4 | 204
103 | K | wurth004 | Protipožiarna doska FP-BOARD 2 str. | bal | 24 |  | 0 |  |  |  | znížená |  | 0 | 0 | 0 | 0 | 0 | 4 | K | 3 | ROZPOCET | 0 | 0 | 0 | 0 | 0 | 2 | 0 | 4 | 206
| D | D12 | PRÁCE A DODÁVKY M |  |  |  | 0 | [5 empty] | 0 |  | 0 |  | 0 | 1 | D | 1 | ROZPOCET | [6 empty] | 0
| D | D13 | 21-M Elektromontáže |  |  |  | 0 | [5 empty] | 0 |  | 0 |  | 0 | 1 | D | 2 | ROZPOCET | [6 empty] | 0
104 | K | 210290750 | Pripojenie stupačiek na uzemňovaciu sieť | kus | 8 |  | 0 |  |  |  | znížená |  | 0 | 0 | 0 | 0 | 0 | 4 | K | 3 | ROZPOCET | 0 | 0 | 0 | 0 | 0 | 2 | 0 | 4 | 208
105 | K | 210290750.1 | Vodivé prepojenie uzemnenia | súbor | 2 |  | 0 |  |  |  | znížená |  | 0 | 0 | 0 | 0 | 0 | 4 | K | 3 | ROZPOCET | 0 | 0 | 0 | 0 | 0 | 2 | 0 | 4 | 210

## 10 - Plynofikácia
[9 empty] | >> skryté stĺpce << | [9 empty] | {f7d5e28f-cd17-4ddd-b39f-12017fc5e918}
0
| KRYCÍ LIST ROZPOČTU | [8 empty] | v --- nižšie sa nachádzajú doplnkové a pomocné údaje k zostavám --- v | [8 empty] | False
Stavba:
Obnova bytového domu Mikovíniho 9, 11, Bratislava
Objekt:
10 - Plynofikácia
| JKSO: |  |  |  |  | ČS:
| Miesto: |  | Mikovíniho 9, 11, Bratislava |  |  | Dátum: | 21. 10. 2025
| Objednávateľ: |  |  |  |  | IČO:
|  | Bytové družstvo BA III, Kominárska 6, BA - správca |  |  |  | IČ DPH:
| Zhotoviteľ: |  |  |  |  | IČO: | Vyplň údaj
|  | Vyplň údaj |  |  |  | IČ DPH: | Vyplň údaj
| Projektant: |  |  |  |  | IČO:
|  | PF7 s.r.o., Teslova 1, 821 02 Bratislava |  |  |  | IČ DPH:
| Spracovateľ: |  |  |  |  | IČO:
|  | Ing. Hladíková, Ing. Žarnovický |  |  |  | IČ DPH:
Poznámka:
| Cena bez DPH | [5 empty] | 0
|  |  | Základ dane |  |  | Sadzba dane | Výška dane
| DPH | základná | 0 |  |  | 23% | 0
|  | znížená | 0 |  |  | 23% | 0
|  | zákl. prenesená | 0 |  |  | 23% | 0
|  | zníž. prenesená | 0 |  |  | 23% | 0
|  | nulová | 0 |  |  | 0% | 0
| Cena s DPH |  |  | v | EUR |  | 0
| Projektant |  |  | Spracovateľ
| Dátum a podpis: |  | Pečiatka | Dátum a podpis: |  |  | Pečiatka
| Objednávateľ |  |  | Zhotoviteľ
| Dátum a podpis: |  | Pečiatka | Dátum a podpis: |  |  | Pečiatka
REKAPITULÁCIA ROZPOČTU
Stavba:
Obnova bytového domu Mikovíniho 9, 11, Bratislava
Objekt:
10 - Plynofikácia
Miesto: |  |  | Mikovíniho 9, 11, Bratislava |  |  | Dátum: | 21. 10. 2025
Objednávateľ: |  |  | Bytové družstvo BA III, Kominárska 6, BA - správca |  |  | Projektant: | PF7 s.r.o., Teslova 1, 821 02 Bratislava
Zhotoviteľ: |  |  | Vyplň údaj |  |  | Spracovateľ: | Ing. Hladíková, Ing. Žarnovický
Kód dielu - Popis | [6 empty] | Cena celkom [EUR]
Náklady z rozpočtu | [6 empty] | 0 | [12 empty] | -1
| D1 - PRÁCE A DODÁVKY PSV | [5 empty] | 0
| D2 - 72 - ZDRAVOTNO - TECHNICKÉ INŠTALÁCIE | [5 empty] | 0
| D3 - 723 - Vnútorný plynovod | [5 empty] | 0
ROZPOČET
Stavba:
Obnova bytového domu Mikovíniho 9, 11, Bratislava
Objekt:
10 - Plynofikácia
Miesto: |  |  | Mikovíniho 9, 11, Bratislava |  |  | Dátum: | 21. 10. 2025
Objednávateľ: |  |  | Bytové družstvo BA III, Kominárska 6, BA - správca |  |  | Projektant: | PF7 s.r.o., Teslova 1, 821 02 Bratislava
Zhotoviteľ: |  |  | Vyplň údaj |  |  | Spracovateľ: | Ing. Hladíková, Ing. Žarnovický
PČ | Typ | Kód | Popis | MJ | Množstvo | J.cena [EUR] | Cena celkom [EUR] | Cenová sústava |  |  | DPH | J. Nh [h] | Nh celkom [h] | J. hmotnosť [t] | Hmotnosť celkom [t] | J. suť [t] | Suť Celkom [t]
Náklady z rozpočtu | [6 empty] | 0 | [5 empty] | 0 |  | 0 |  | 0 |  | D | -1 | [7 empty] | 0
| D | D1 | PRÁCE A DODÁVKY PSV |  |  |  | 0 | [5 empty] | 0 |  | 0 |  | 0 | 1 | D | 0 | ROZPOCET | [6 empty] | 0
| D | D2 | 72 - ZDRAVOTNO - TECHNICKÉ INŠTALÁCIE |  |  |  | 0 | [5 empty] | 0 |  | 0 |  | 0 | 1 | D | 1 | ROZPOCET | [6 empty] | 0
| D | D3 | 723 - Vnútorný plynovod |  |  |  | 0 | [5 empty] | 0 |  | 0 |  | 0 | 1 | D | 2 | ROZPOCET | [6 empty] | 0
1 | K | 112112233 | Demontáž jestv.potrubia plyn | m | 272 |  | 0 |  |  |  | znížená |  | 0 | 0 | 0 | 0 | 0 | 4 | K | 3 | ROZPOCET | 0 | 0 | 0 | 0 | 0 | 2 | 0 | 4 | 2
2 | K | 112112234 | Demontáž jestv.armatúr plynu GK | kus | 71 |  | 0 |  |  |  | znížená |  | 0 | 0 | 0 | 0 | 0 | 4 | K | 3 | ROZPOCET | 0 | 0 | 0 | 0 | 0 | 2 | 0 | 4 | 4
3 | K | 73322-6303 | Potrubie medené tvrdé spojované lisovaním D22x1,5 | m | 32 |  | 0 |  |  |  | znížená |  | 0 | 0 | 0 | 0 | 0 | 4 | K | 3 | ROZPOCET | 0 | 0 | 0 | 0 | 0 | 2 | 0 | 4 | 6
4 | K | 73322-6305 | Potrubie medené tvrdé spojované lisovaním D35x1,5 | m | 180 |  | 0 |  |  |  | znížená |  | 0 | 0 | 0 | 0 | 0 | 4 | K | 3 | ROZPOCET | 0 | 0 | 0 | 0 | 0 | 2 | 0 | 4 | 8
5 | K | 73322-6306 | Potrubie medené tvrdé spojované lisovaním D42x2,0 | m | 40 |  | 0 |  |  |  | znížená |  | 0 | 0 | 0 | 0 | 0 | 4 | K | 3 | ROZPOCET | 0 | 0 | 0 | 0 | 0 | 2 | 0 | 4 | 10
6 | K | 73322-6308 | Potrubie medené tvrdé spojované lisovaním D64x2,0 | m | 50 |  | 0 |  |  |  | znížená |  | 0 | 0 | 0 | 0 | 0 | 4 | K | 3 | ROZPOCET | 0 | 0 | 0 | 0 | 0 | 2 | 0 | 4 | 12
7 | K | 723150369 | Chránička potrubie z oceľových rúrok hladkých čiernych,chránička D 60x3,2 | m | 36 |  | 0 |  |  |  | znížená |  | 0 | 0 | 0 | 0 | 0 | 4 | K | 3 | ROZPOCET | 0 | 0 | 0 | 0 | 0 | 2 | 0 | 4 | 14
8 | K | 723150372 | Chránička potrubie z oceľových rúrok hladkých čiernych,chránička D 89x3,6 | m | 26 |  | 0 |  |  |  | znížená |  | 0 | 0 | 0 | 0 | 0 | 4 | K | 3 | ROZPOCET | 0 | 0 | 0 | 0 | 0 | 2 | 0 | 4 | 16
9 | K | 422 3A0104 | Kohút guľový na plyn - GK 00 220 140 - 3/4" + montáž | kus | 63 |  | 0 |  |  |  | znížená |  | 0 | 0 | 0 | 0 | 0 | 4 | K | 3 | ROZPOCET | 0 | 0 | 0 | 0 | 0 | 2 | 0 | 4 | 18
10 | K | 422 3A0107 | Kohút guľový na plyn - GK 00 220 140 - 1 1/2" + montáž | kus | 8 |  | 0 |  |  |  | znížená |  | 0 | 0 | 0 | 0 | 0 | 4 | K | 3 | ROZPOCET | 0 | 0 | 0 | 0 | 0 | 2 | 0 | 4 | 20
11 | K | 5517400915 | Kohút guľový na plyn - GK 00 220 140 - 2 1/2" + montáž | kus | 1 |  | 0 |  |  |  | znížená |  | 0 | 0 | 0 | 0 | 0 | 4 | K | 3 | ROZPOCET | 0 | 0 | 0 | 0 | 0 | 2 | 0 | 4 | 22
12 | K | 722181135 | Montáž upevňovacích prvkov od DN 25 - DN 50 | kus | 90 |  | 0 |  |  |  | znížená |  | 0 | 0 | 0 | 0 | 0 | 4 | K | 3 | ROZPOCET | 0 | 0 | 0 | 0 | 0 | 2 | 0 | 4 | 24
13 | K | 5539572001 | Uchytenie potrubia s gumovými vložkami od DN 25 - DN 50 | kus | 90 |  | 0 |  |  |  | znížená |  | 0 | 0 | 0 | 0 | 0 | 4 | K | 3 | ROZPOCET | 0 | 0 | 0 | 0 | 0 | 2 | 0 | 4 | 26
14 | K | 722181135.1 | Montáž upevňovacích prvkov od DN50 | kus | 8 |  | 0 |  |  |  | znížená |  | 0 | 0 | 0 | 0 | 0 | 4 | K | 3 | ROZPOCET | 0 | 0 | 0 | 0 | 0 | 2 | 0 | 4 | 28
15 | K | 5539572001.1 | Uchytenie potrubia s gumovými vložkami od DN50 | kus | 8 |  | 0 |  |  |  | znížená |  | 0 | 0 | 0 | 0 | 0 | 4 | K | 3 | ROZPOCET | 0 | 0 | 0 | 0 | 0 | 2 | 0 | 4 | 30
16 | K | Pol7 | Konštrukčný materiál pre upevnenie plynového potrubia - stupačka | súbor | 8 |  | 0 |  |  |  | znížená |  | 0 | 0 | 0 | 0 | 0 | 4 | K | 3 | ROZPOCET | 0 | 0 | 0 | 0 | 0 | 2 | 0 | 4 | 32
17 | K | 72316-0334 | Rozperky prípojok k plynomerom G 1 | súbor | 8 |  | 0 |  |  |  | znížená |  | 0 | 0 | 0 | 0 | 0 | 4 | K | 3 | ROZPOCET | 0 | 0 | 0 | 0 | 0 | 2 | 0 | 4 | 34
18 | K | 72326-0801 | Demontáž plynomerov PS 2,PS 6,PS 10 | kus | 63 |  | 0 |  |  |  | znížená |  | 0 | 0 | 0 | 0 | 0 | 4 | K | 3 | ROZPOCET | 0 | 0 | 0 | 0 | 0 | 2 | 0 | 4 | 36
19 | K | 72326-1912 | Opr. montáž plynomerov s odvzduš. a odskúšaním PS-2, PS-6 | kus | 63 |  | 0 |  |  |  | znížená |  | 0 | 0 | 0 | 0 | 0 | 4 | K | 3 | ROZPOCET | 0 | 0 | 0 | 0 | 0 | 2 | 0 | 4 | 38
20 | K | 73329-1101 | Tlaková skúška potrubia Cu do D64 | m | 302 |  | 0 |  |  |  | znížená |  | 0 | 0 | 0 | 0 | 0 | 4 | K | 3 | ROZPOCET | 0 | 0 | 0 | 0 | 0 | 2 | 0 | 4 | 40
21 | K | 80351-0025 | Revízia plynu | kus | 63 |  | 0 |  |  |  | znížená |  | 0 | 0 | 0 | 0 | 0 | 4 | K | 3 | ROZPOCET | 0 | 0 | 0 | 0 | 0 | 2 | 0 | 4 | 42
22 | K | 723290823 | Vnútrostav. premiestnenie vybúraných hmôt vnútorný plynovod vodorovne do 100 m z budov vys. do 24 m | t | 0.84 |  | 0 |  |  |  | znížená |  | 0 | 0 | 0 | 0 | 0 | 4 | K | 3 | ROZPOCET | 0 | 0 | 0 | 0 | 0 | 2 | 0 | 4 | 44
23 | K | 998723203 | Presun hmôt pre vnútorný plynovod v objektoch výšky nad 12 do 24 m | % |  |  | 0 |  |  |  | znížená |  | 0 | 0 | 0 | 0 | 0 | 4 | K | 3 | ROZPOCET | 0 | 0 | 0 | 0 | 0 | 2 | 0 | 4 | 46

## 11 - Vzduchotechnika
[9 empty] | >> skryté stĺpce << | [9 empty] | {1006e45e-2f19-42a6-bf39-e052fdfbefe1}
0
| KRYCÍ LIST ROZPOČTU | [8 empty] | v --- nižšie sa nachádzajú doplnkové a pomocné údaje k zostavám --- v | [8 empty] | False
Stavba:
Obnova bytového domu Mikovíniho 9, 11, Bratislava
Objekt:
11 - Vzduchotechnika
| JKSO: |  |  |  |  | ČS:
| Miesto: |  | Mikovíniho 9, 11, Bratislava |  |  | Dátum: | 21. 10. 2025
| Objednávateľ: |  |  |  |  | IČO:
|  | Bytové družstvo BA III, Kominárska 6, BA - správca |  |  |  | IČ DPH:
| Zhotoviteľ: |  |  |  |  | IČO: | Vyplň údaj
|  | Vyplň údaj |  |  |  | IČ DPH: | Vyplň údaj
| Projektant: |  |  |  |  | IČO:
|  | PF7 s.r.o., Teslova 1, 821 02 Bratislava |  |  |  | IČ DPH:
| Spracovateľ: |  |  |  |  | IČO:
|  | Ing. Hladíková, Ing. Žarnovický |  |  |  | IČ DPH:
Poznámka:
| Cena bez DPH | [5 empty] | 0
|  |  | Základ dane |  |  | Sadzba dane | Výška dane
| DPH | základná | 0 |  |  | 23% | 0
|  | znížená | 0 |  |  | 23% | 0
|  | zákl. prenesená | 0 |  |  | 23% | 0
|  | zníž. prenesená | 0 |  |  | 23% | 0
|  | nulová | 0 |  |  | 0% | 0
| Cena s DPH |  |  | v | EUR |  | 0
| Projektant |  |  | Spracovateľ
| Dátum a podpis: |  | Pečiatka | Dátum a podpis: |  |  | Pečiatka
| Objednávateľ |  |  | Zhotoviteľ
| Dátum a podpis: |  | Pečiatka | Dátum a podpis: |  |  | Pečiatka
REKAPITULÁCIA ROZPOČTU
Stavba:
Obnova bytového domu Mikovíniho 9, 11, Bratislava
Objekt:
11 - Vzduchotechnika
Miesto: |  |  | Mikovíniho 9, 11, Bratislava |  |  | Dátum: | 21. 10. 2025
Objednávateľ: |  |  | Bytové družstvo BA III, Kominárska 6, BA - správca |  |  | Projektant: | PF7 s.r.o., Teslova 1, 821 02 Bratislava
Zhotoviteľ: |  |  | Vyplň údaj |  |  | Spracovateľ: | Ing. Hladíková, Ing. Žarnovický
Kód dielu - Popis | [6 empty] | Cena celkom [EUR]
Náklady z rozpočtu | [6 empty] | 0 | [12 empty] | -1
| PSV - Práce a dodávky PSV | [5 empty] | 0
| 722 - Zdravotechnika - Stúpačky Vzduchotechnika WC , kúpelne a kuchyne + strechy | [5 empty] | 0
ROZPOČET
Stavba:
Obnova bytového domu Mikovíniho 9, 11, Bratislava
Objekt:
11 - Vzduchotechnika
Miesto: |  |  | Mikovíniho 9, 11, Bratislava |  |  | Dátum: | 21. 10. 2025
Objednávateľ: |  |  | Bytové družstvo BA III, Kominárska 6, BA - správca |  |  | Projektant: | PF7 s.r.o., Teslova 1, 821 02 Bratislava
Zhotoviteľ: |  |  | Vyplň údaj |  |  | Spracovateľ: | Ing. Hladíková, Ing. Žarnovický
PČ | Typ | Kód | Popis | MJ | Množstvo | J.cena [EUR] | Cena celkom [EUR] | Cenová sústava |  |  | DPH | J. Nh [h] | Nh celkom [h] | J. hmotnosť [t] | Hmotnosť celkom [t] | J. suť [t] | Suť Celkom [t]
Náklady z rozpočtu | [6 empty] | 0 | [5 empty] | 0 |  | 0 |  | 0 |  | D | -1 | [7 empty] | 0
| D | PSV | Práce a dodávky PSV |  |  |  | 0 | [5 empty] | 0 |  | 0 |  | 0 | 2 | D | 0 | ROZPOCET | [6 empty] | 0
| D | 722 | Zdravotechnika - Stúpačky Vzduchotechnika WC , kúpelne a kuchyne + strechy |  |  |  | 0 | [5 empty] | 0 |  | 0 |  | 0 | 2 | D | 1 | ROZPOCET | [6 empty] | 0
1 | K | 722130802 | Vzduchotechnické spiro potrubie z pozink. plechu vrátane , tvaroviek SAFE (odbočky, spojky, prechody ) pre odvetranie kuchýň D20 (8 stúpačky) | bm | 180 |  | 0 |  |  |  | znížená |  | 0 | 0 | 0 | 0 | 0 | 16 | K | 2 | ROZPOCET | 0 | 0 | 0 | 0 | 0 | 2 | 0 | 16 | 2
2 | K | 72217111R | Vzduchotechnické spiro potrubie z pozink.plechu vrátane, tvaroviek SAFE pre odvetranie WC a kúpelní D160 (8 stúpačky) | bm | 180 |  | 0 |  |  |  | znížená |  | 0 | 0 | 0 | 0 | 0 | 16 | K | 2 | ROZPOCET | 0 | 0 | 0 | 0 | 0 | 2 | 0 | 16 | 4
3 | K | 72217112R | Spätná klapka SAFE CAR d 125 (digestorov) | ks | 64 |  | 0 |  |  |  | znížená |  | 0 | 0 | 0 | 0 | 0 | 16 | K | 2 | ROZPOCET | 0 | 0 | 0 | 0 | 0 | 2 | 0 | 16 | 6
4 | K | 72217113R | Spätná klapka SAFE CAR d 100 (wc, kupelni) | ks | 128 |  | 0 |  |  |  | znížená |  | 0 | 0 | 0 | 0 | 0 | 16 | K | 2 | ROZPOCET | 0 | 0 | 0 | 0 | 0 | 2 | 0 | 16 | 8
5 | K | 72217114R | Ohybné potrubie napr. Aluflex, FLD Φ125 /10m | ks | 20 |  | 0 |  |  |  | znížená |  | 0 | 0 | 0 | 0 | 0 | 16 | K | 2 | ROZPOCET | 0 | 0 | 0 | 0 | 0 | 2 | 0 | 16 | 10
6 | K | 72217114R.1 | Ohybné potrubie napr. Aluflex, FLD Φ100 /10m | ks | 10 |  | 0 |  |  |  | znížená |  | 0 | 0 | 0 | 0 | 0 | 16 | K | 2 | ROZPOCET | 0 | 0 | 0 | 0 | 0 | 2 | 0 | 16 | 12
7 | K | 72217114R.2 | Bezmotorová ventilačná hlavica TIB 14 d356 | ks | 16 |  | 0 |  |  |  | znížená |  | 0 | 0 | 0 | 0 | 0 | 16 | K | 2 | ROZPOCET | 0 | 0 | 0 | 0 | 0 | 2 | 0 | 16 | 14
8 | K | 72217120R | Samolepiaca tepelná izolácia s AL polepom hr. 13mm ( iba presup od horný byt cez strechu) | m2 | 20 |  | 0 |  |  |  | znížená |  | 0 | 0 | 0 | 0 | 0 | 16 | K | 2 | ROZPOCET | 0 | 0 | 0 | 0 | 0 | 2 | 0 | 16 | 16
9 | K | 72217120R.1 | Montážny a spojovací materiál | kpl | 1 |  | 0 |  |  |  | znížená |  | 0 | 0 | 0 | 0 | 0 | 16 | K | 2 | ROZPOCET | 0 | 0 | 0 | 0 | 0 | 2 | 0 | 16 | 18
10 | K | 72217120R.2 | Montáž VZT potrubia | súb | 64 |  | 0 |  |  |  | znížená |  | 0 | 0 | 0 | 0 | 0 | 16 | K | 2 | ROZPOCET | 0 | 0 | 0 | 0 | 0 | 2 | 0 | 16 | 20
11 | K | 72217120R.3 | Demontáž VZT z AZBESTU,Povolenia úrady a komplet legislatíva RÚVZ + OÚŽP + Odvoz na skládku , Meranie + Poplatky skládka, kontajnery | súb | 64 |  | 0 |  |  |  | znížená |  | 0 | 0 | 0 | 0 | 0 | 16 | K | 2 | ROZPOCET | 0 | 0 | 0 | 0 | 0 | 2 | 0 | 16 | 22
12 | K | 72217120R.4 | Odvetranie VZT až nad strechu BD + zaiz. Vatou prestup + Izolovanie domčeka fatrafol , lepenka alebo plech | súb | 8 |  | 0 |  |  |  | znížená |  | 0 | 0 | 0 | 0 | 0 | 16 | K | 2 | ROZPOCET | 0 | 0 | 0 | 0 | 0 | 2 | 0 | 16 | 24
13 | K | 72217120R.5 | Protipožiarny prestup cez stropy fy CONSOLL požiarna odolnosť 90 minút pre VZT vrátane odborný posudok k prestupom | súb | 64 |  | 0 |  |  |  | znížená |  | 0 | 0 | 0 | 0 | 0 | 16 | K | 2 | ROZPOCET | 0 | 0 | 0 | 0 | 0 | 2 | 0 | 16 | 26

## 12 - Hydraulické vyregulo...
[9 empty] | >> skryté stĺpce << | [9 empty] | {70e4fdd5-84d1-4ec6-ac75-934cc61b2395}
0
| KRYCÍ LIST ROZPOČTU | [8 empty] | v --- nižšie sa nachádzajú doplnkové a pomocné údaje k zostavám --- v | [8 empty] | False
Stavba:
Obnova bytového domu Mikovíniho 9, 11, Bratislava
Objekt:
12 - Hydraulické vyregulovanie
| JKSO: |  |  |  |  | ČS:
| Miesto: |  | Mikovíniho 9, 11, Bratislava |  |  | Dátum: | 21. 10. 2025
| Objednávateľ: |  |  |  |  | IČO:
|  | Bytové družstvo BA III, Kominárska 6, BA - správca |  |  |  | IČ DPH:
| Zhotoviteľ: |  |  |  |  | IČO: | Vyplň údaj
|  | Vyplň údaj |  |  |  | IČ DPH: | Vyplň údaj
| Projektant: |  |  |  |  | IČO:
|  | PF7 s.r.o., Teslova 1, 821 02 Bratislava |  |  |  | IČ DPH:
| Spracovateľ: |  |  |  |  | IČO:
|  | Ing. Klagová Marcela |  |  |  | IČ DPH:
Poznámka:
| Cena bez DPH | [5 empty] | 0
|  |  | Základ dane |  |  | Sadzba dane | Výška dane
| DPH | základná | 0 |  |  | 23% | 0
|  | znížená | 0 |  |  | 23% | 0
|  | zákl. prenesená | 0 |  |  | 23% | 0
|  | zníž. prenesená | 0 |  |  | 23% | 0
|  | nulová | 0 |  |  | 0% | 0
| Cena s DPH |  |  | v | EUR |  | 0
| Projektant |  |  | Spracovateľ
| Dátum a podpis: |  | Pečiatka | Dátum a podpis: |  |  | Pečiatka
| Objednávateľ |  |  | Zhotoviteľ
| Dátum a podpis: |  | Pečiatka | Dátum a podpis: |  |  | Pečiatka
REKAPITULÁCIA ROZPOČTU
Stavba:
Obnova bytového domu Mikovíniho 9, 11, Bratislava
Objekt:
12 - Hydraulické vyregulovanie
Miesto: |  |  | Mikovíniho 9, 11, Bratislava |  |  | Dátum: | 21. 10. 2025
Objednávateľ: |  |  | Bytové družstvo BA III, Kominárska 6, BA - správca |  |  | Projektant: | PF7 s.r.o., Teslova 1, 821 02 Bratislava
Zhotoviteľ: |  |  | Vyplň údaj |  |  | Spracovateľ: | Ing. Klagová Marcela
Kód dielu - Popis | [6 empty] | Cena celkom [EUR]
Náklady z rozpočtu | [6 empty] | 0 | [12 empty] | -1
| PSV - Práce a dodávky PSV | [5 empty] | 0
| 713 - Izolácie tepelné | [5 empty] | 0
| 733 - Ústredné kúrenie - rozvodné potrubie | [5 empty] | 0
| 734 - Ústredné kúrenie - armatúry | [5 empty] | 0
| 735 - Ústredné kúrenie - vykurovacie telesá | [5 empty] | 0
| 783 - Nátery | [5 empty] | 0
| HZS - Hodinové zúčtovacie sadzby | [5 empty] | 0
ROZPOČET
Stavba:
Obnova bytového domu Mikovíniho 9, 11, Bratislava
Objekt:
12 - Hydraulické vyregulovanie
Miesto: |  |  | Mikovíniho 9, 11, Bratislava |  |  | Dátum: | 21. 10. 2025
Objednávateľ: |  |  | Bytové družstvo BA III, Kominárska 6, BA - správca |  |  | Projektant: | PF7 s.r.o., Teslova 1, 821 02 Bratislava
Zhotoviteľ: |  |  | Vyplň údaj |  |  | Spracovateľ: | Ing. Klagová Marcela
PČ | Typ | Kód | Popis | MJ | Množstvo | J.cena [EUR] | Cena celkom [EUR] | Cenová sústava |  |  | DPH | J. Nh [h] | Nh celkom [h] | J. hmotnosť [t] | Hmotnosť celkom [t] | J. suť [t] | Suť Celkom [t]
Náklady z rozpočtu | [6 empty] | 0 | [5 empty] | 0 |  | 0 |  | 0 |  | D | -1 | [7 empty] | 0
| D | PSV | Práce a dodávky PSV |  |  |  | 0 | [5 empty] | 0 |  | 0 |  | 0 | 2 | D | 0 | ROZPOCET | [6 empty] | 0
| D | 713 | Izolácie tepelné |  |  |  | 0 | [5 empty] | 0 |  | 0 |  | 0 | 2 | D | 1 | ROZPOCET | [6 empty] | 0
1 | K | 713482121.S | Montáž trubíc z PE, hr.15-20 mm,vnút.priemer do 38 mm | m | 3 |  | 0 |  |  |  | znížená |  | 0 | 0 | 0 | 0 | 0 | 16 | K | 2 | ROZPOCET | 0 | 0 | 0 | 0 | 0 | 2 | 0 | 16 | 2
2 | M | 631423613 | Izolácia TUBOLIT DG 20x22 - DN 15 | m | 1 |  | 0 |  |  |  | znížená |  | 0 | 0 | 0 | 0 | 0 | 32 | M | 2 | ROZPOCET | 0 | 0 | 0 | 0 | 0 | 2 | 0 | 16 | 4
3 | M | 631423623 | Izolácia TUBOLIT DG 20x28 - DN 20 | m | 2 |  | 0 |  |  |  | znížená |  | 0 | 0 | 0 | 0 | 0 | 32 | M | 2 | ROZPOCET | 0 | 0 | 0 | 0 | 0 | 2 | 0 | 16 | 6
| D | 733 | Ústredné kúrenie - rozvodné potrubie |  |  |  | 0 | [5 empty] | 0 |  | 0 |  | 0 | 2 | D | 1 | ROZPOCET | [6 empty] | 0
4 | K | 733111103.S | Potrubie z rúrok závitových oceľových bezšvových bežných nízkotlakových DN 15 | m | 1 |  | 0 |  |  |  | znížená |  | 0 | 0 | 0 | 0 | 0 | 16 | K | 2 | ROZPOCET | 0 | 0 | 0 | 0 | 0 | 2 | 0 | 16 | 8
5 | K | 733111104.S | Potrubie z rúrok závitových oceľových bezšvových bežných nízkotlakových DN 20 | m | 2 |  | 0 |  |  |  | znížená |  | 0 | 0 | 0 | 0 | 0 | 16 | K | 2 | ROZPOCET | 0 | 0 | 0 | 0 | 0 | 2 | 0 | 16 | 10
6 | K | 733190107.S | Tlaková skúška potrubia z oceľových rúrok závitových | m | 3 |  | 0 |  |  |  | znížená |  | 0 | 0 | 0 | 0 | 0 | 16 | K | 2 | ROZPOCET | 0 | 0 | 0 | 0 | 0 | 2 | 0 | 16 | 12
7 | K | 733191923.S | Oprava rozvodov potrubí - privarenie odbočky do DN 15 | ks | 2 |  | 0 |  |  |  | znížená |  | 0 | 0 | 0 | 0 | 0 | 16 | K | 2 | ROZPOCET | 0 | 0 | 0 | 0 | 0 | 2 | 0 | 16 | 14
8 | K | 733191924.S | Oprava rozvodov potrubí - privarenie odbočky do DN 20 | ks | 4 |  | 0 |  |  |  | znížená |  | 0 | 0 | 0 | 0 | 0 | 16 | K | 2 | ROZPOCET | 0 | 0 | 0 | 0 | 0 | 2 | 0 | 16 | 16
| D | 734 | Ústredné kúrenie - armatúry |  |  |  | 0 | [5 empty] | 0 |  | 0 |  | 0 | 2 | D | 1 | ROZPOCET | [6 empty] | 0
9 | K | 734200812 | Demontáž hlavice | ks | 288 |  | 0 |  |  |  | znížená |  | 0 | 0 | 0 | 0 | 0 | 16 | K | 2 | ROZPOCET | 0 | 0 | 0 | 0 | 0 | 2 | 0 | 16 | 18
10 | K | 734209105 | Montáž hlavice | ks | 288 |  | 0 |  |  |  | znížená |  | 0 | 0 | 0 | 0 | 0 | 16 | K | 2 | ROZPOCET | 0 | 0 | 0 | 0 | 0 | 2 | 0 | 16 | 20
11 | K | 734210087 | Demontáž a montáž stúpačkového regulátora DN 15-25 | KUS | 3 |  | 0 |  |  |  | znížená |  | 0 | 0 | 0 | 0 | 0 | 16 | K | 2 | ROZPOCET | 0 | 0 | 0 | 0 | 0 | 2 | 0 | 16 | 22
12 | M | 551160101 | Regulátor dif.tlaku ASV-PV DN 15 + izolačný kryt | kus | 1 |  | 0 |  |  |  | znížená |  | 0 | 0 | 0 | 0 | 0 | 32 | M | 2 | ROZPOCET | 0 | 0 | 0 | 0 | 0 | 2 | 0 | 16 | 24
13 | M | 551160111 | Regulátor dif.tlaku ASV-PV DN 20 + izolačný kryt | kus | 2 |  | 0 |  |  |  | znížená |  | 0 | 0 | 0 | 0 | 0 | 32 | M | 2 | ROZPOCET | 0 | 0 | 0 | 0 | 0 | 2 | 0 | 16 | 26
14 | K | 734210091 | Čistenie filtra | KUS | 1 |  | 0 |  |  |  | znížená |  | 0 | 0 | 0 | 0 | 0 | 16 | K | 2 | ROZPOCET | 0 | 0 | 0 | 0 | 0 | 2 | 0 | 16 | 28
15 | K | 734494121.S | Návarok s metrickým závitom akosť mat.11 416.1 M 20x1, 5 dĺžky do 220 mm | ks | 3 |  | 0 |  |  |  | znížená |  | 0 | 0 | 0 | 0 | 0 | 16 | K | 2 | ROZPOCET | 0 | 0 | 0 | 0 | 0 | 2 | 0 | 16 | 30
| D | 735 | Ústredné kúrenie - vykurovacie telesá |  |  |  | 0 | [5 empty] | 0 |  | 0 |  | 0 | 2 | D | 1 | ROZPOCET | [6 empty] | 0
16 | K | 735000912 | Vyregulovanie dvojregulačného ventilu s termostatickým ovládaním | ks | 288 |  | 0 |  |  |  | znížená |  | 0 | 0 | 0 | 0 | 0 | 16 | K | 2 | ROZPOCET | 0 | 0 | 0 | 0 | 0 | 2 | 0 | 16 | 32
| D | 783 | Nátery |  |  |  | 0 | [5 empty] | 0 |  | 0 |  | 0 | 2 | D | 1 | ROZPOCET | [6 empty] | 0
17 | K | 783424340.S | Nátery kov.potr.a armatúr syntetické potrubie do DN 50 mm dvojnás. 1x email a základný náter - 140µm | m | 3 |  | 0 |  |  |  | znížená |  | 0 | 0 | 0 | 0 | 0 | 16 | K | 2 | ROZPOCET | 0 | 0 | 0 | 0 | 0 | 2 | 0 | 16 | 34
| D | HZS | Hodinové zúčtovacie sadzby |  |  |  | 0 | [5 empty] | 0 |  | 0 |  | 0 | 4 | D | 0 | ROZPOCET | [6 empty] | 0
18 | K | Pol1 | Hydraulické vyregulovanie systému ÚK (ASV-PV) | kus | 3 |  | 0 |  |  |  | znížená |  | 0 | 0 | 0 | 0 | 0 | 262144 | K | 1 | ROZPOCET | 0 | 0 | 0 | 0 | 0 | 2 | 0 | 262144 | 36
19 | K | Pol2 | Vypustenie, napustenie rozvodov | subor | 1 |  | 0 |  |  |  | znížená |  | 0 | 0 | 0 | 0 | 0 | 262144 | K | 1 | ROZPOCET | 0 | 0 | 0 | 0 | 0 | 2 | 0 | 262144 | 38

## 13 - Elektroinštalácia
[9 empty] | >> skryté stĺpce << | [9 empty] | {d7e8afbf-0c84-444b-aeaa-da2916e41b9b}
0
| KRYCÍ LIST ROZPOČTU | [8 empty] | v --- nižšie sa nachádzajú doplnkové a pomocné údaje k zostavám --- v | [8 empty] | False
Stavba:
Obnova bytového domu Mikovíniho 9, 11, Bratislava
Objekt:
13 - Elektroinštalácia
| JKSO: |  |  |  |  | ČS:
| Miesto: |  | Mikovíniho 9, 11, Bratislava |  |  | Dátum: | 21. 10. 2025
| Objednávateľ: |  |  |  |  | IČO:
|  | Bytové družstvo BA III, Kominárska 6, BA - správca |  |  |  | IČ DPH:
| Zhotoviteľ: |  |  |  |  | IČO: | Vyplň údaj
|  | Vyplň údaj |  |  |  | IČ DPH: | Vyplň údaj
| Projektant: |  |  |  |  | IČO:
|  | PF7 s.r.o., Teslova 1, 821 02 Bratislava |  |  |  | IČ DPH:
| Spracovateľ: |  |  |  |  | IČO:
|  | Ing. Hladíková, Ing. Žarnovický |  |  |  | IČ DPH:
Poznámka:
| Cena bez DPH | [5 empty] | 0
|  |  | Základ dane |  |  | Sadzba dane | Výška dane
| DPH | základná | 0 |  |  | 23% | 0
|  | znížená | 0 |  |  | 23% | 0
|  | zákl. prenesená | 0 |  |  | 23% | 0
|  | zníž. prenesená | 0 |  |  | 23% | 0
|  | nulová | 0 |  |  | 0% | 0
| Cena s DPH |  |  | v | EUR |  | 0
| Projektant |  |  | Spracovateľ
| Dátum a podpis: |  | Pečiatka | Dátum a podpis: |  |  | Pečiatka
| Objednávateľ |  |  | Zhotoviteľ
| Dátum a podpis: |  | Pečiatka | Dátum a podpis: |  |  | Pečiatka
REKAPITULÁCIA ROZPOČTU
Stavba:
Obnova bytového domu Mikovíniho 9, 11, Bratislava
Objekt:
13 - Elektroinštalácia
Miesto: |  |  | Mikovíniho 9, 11, Bratislava |  |  | Dátum: | 21. 10. 2025
Objednávateľ: |  |  | Bytové družstvo BA III, Kominárska 6, BA - správca |  |  | Projektant: | PF7 s.r.o., Teslova 1, 821 02 Bratislava
Zhotoviteľ: |  |  | Vyplň údaj |  |  | Spracovateľ: | Ing. Hladíková, Ing. Žarnovický
Kód dielu - Popis | [6 empty] | Cena celkom [EUR]
Náklady z rozpočtu | [6 empty] | 0 | [12 empty] | -1
| 210 - Elektroinštalácia | [5 empty] | 0
| D1 - Elektroinštalácia- detekcia plynu | [5 empty] | 0
| D2 - Dodávky | [5 empty] | 0
| C-46M - Zemné práce | [5 empty] | 0
ROZPOČET
Stavba:
Obnova bytového domu Mikovíniho 9, 11, Bratislava
Objekt:
13 - Elektroinštalácia
Miesto: |  |  | Mikovíniho 9, 11, Bratislava |  |  | Dátum: | 21. 10. 2025
Objednávateľ: |  |  | Bytové družstvo BA III, Kominárska 6, BA - správca |  |  | Projektant: | PF7 s.r.o., Teslova 1, 821 02 Bratislava
Zhotoviteľ: |  |  | Vyplň údaj |  |  | Spracovateľ: | Ing. Hladíková, Ing. Žarnovický
PČ | Typ | Kód | Popis | MJ | Množstvo | J.cena [EUR] | Cena celkom [EUR] | Cenová sústava |  |  | DPH | J. Nh [h] | Nh celkom [h] | J. hmotnosť [t] | Hmotnosť celkom [t] | J. suť [t] | Suť Celkom [t]
Náklady z rozpočtu | [6 empty] | 0 | [5 empty] | 0 |  | 0 |  | 0 |  | D | -1 | [7 empty] | 0
| D | 210 | Elektroinštalácia |  |  |  | 0 | [5 empty] | 0 |  | 0 |  | 0 | 1 | D | 0 | ROZPOCET | [6 empty] | 0
1 | K | .010101 | Lišta LHD 20x10 HF | m | 1280 |  | 0 |  |  |  | znížená |  | 0 | 0 | 0 | 0 | 0 | 4 | K | 1 | ROZPOCET | 0 | 0 | 0 | 0 | 0 | 2 | 0 | 4 | 2
2 | K | .010102 | Lišta LHD 40x20 HF | m | 60 |  | 0 |  |  |  | znížená |  | 0 | 0 | 0 | 0 | 0 | 4 | K | 1 | ROZPOCET | 0 | 0 | 0 | 0 | 0 | 2 | 0 | 4 | 4
3 | K | .010106 | Kanál EKD 80x40 HF | m | 90 |  | 0 |  |  |  | znížená |  | 0 | 0 | 0 | 0 | 0 | 4 | K | 1 | ROZPOCET | 0 | 0 | 0 | 0 | 0 | 2 | 0 | 4 | 6
4 | K | .010107 | Kanál EKE 180x60 | m | 5 |  | 0 |  |  |  | znížená |  | 0 | 0 | 0 | 0 | 0 | 4 | K | 1 | ROZPOCET | 0 | 0 | 0 | 0 | 0 | 2 | 0 | 4 | 8
5 | K | .010041 | Trubka FXP 16 | m | 640 |  | 0 |  |  |  | znížená |  | 0 | 0 | 0 | 0 | 0 | 4 | K | 1 | ROZPOCET | 0 | 0 | 0 | 0 | 0 | 2 | 0 | 4 | 10
6 | K | .010042 | Trubka FXP 20 | m | 40 |  | 0 |  |  |  | znížená |  | 0 | 0 | 0 | 0 | 0 | 4 | K | 1 | ROZPOCET | 0 | 0 | 0 | 0 | 0 | 2 | 0 | 4 | 12
7 | K | .010043 | Clip CL16 | m | 1220 |  | 0 |  |  |  | znížená |  | 0 | 0 | 0 | 0 | 0 | 4 | K | 1 | ROZPOCET | 0 | 0 | 0 | 0 | 0 | 2 | 0 | 4 | 14
8 | K | .010044 | Clip CL20 | m | 80 |  | 0 |  |  |  | znížená |  | 0 | 0 | 0 | 0 | 0 | 4 | K | 1 | ROZPOCET | 0 | 0 | 0 | 0 | 0 | 2 | 0 | 4 | 16
9 | K | .010333 | Krabica LK 80x238/1 | ks | 129 |  | 0 |  |  |  | znížená |  | 0 | 0 | 0 | 0 | 0 | 4 | K | 1 | ROZPOCET | 0 | 0 | 0 | 0 | 0 | 2 | 0 | 4 | 18
10 | K | .010341 | Krabica LK 80X28/1 + viečko | ks | 34 |  | 0 |  |  |  | znížená |  | 0 | 0 | 0 | 0 | 0 | 4 | K | 1 | ROZPOCET | 0 | 0 | 0 | 0 | 0 | 2 | 0 | 4 | 20
11 | K | .010351 | Krabica KR 6455-11 | ks | 68 |  | 0 |  |  |  | znížená |  | 0 | 0 | 0 | 0 | 0 | 4 | K | 1 | ROZPOCET | 0 | 0 | 0 | 0 | 0 | 2 | 0 | 4 | 22
12 | K | .010352 | svorka WAGO-2 | ks | 260 |  | 0 |  |  |  | znížená |  | 0 | 0 | 0 | 0 | 0 | 4 | K | 1 | ROZPOCET | 0 | 0 | 0 | 0 | 0 | 2 | 0 | 4 | 24
13 | K | .010353 | svorka WAGO-5 | ks | 240 |  | 0 |  |  |  | znížená |  | 0 | 0 | 0 | 0 | 0 | 4 | K | 1 | ROZPOCET | 0 | 0 | 0 | 0 | 0 | 2 | 0 | 4 | 26
14 | K | .010354 | Krabica 2000410A18 125x100 OBO | ks | 2 |  | 0 |  |  |  | znížená |  | 0 | 0 | 0 | 0 | 0 | 4 | K | 1 | ROZPOCET | 0 | 0 | 0 | 0 | 0 | 2 | 0 | 4 | 28
15 | K | .010355 | Hmoždinka HM8 | ks | 2450 |  | 0 |  |  |  | znížená |  | 0 | 0 | 0 | 0 | 0 | 4 | K | 1 | ROZPOCET | 0 | 0 | 0 | 0 | 0 | 2 | 0 | 4 | 30
16 | K | .010356 | Kotva M10x120 | ks | 64 |  | 0 |  |  |  | znížená |  | 0 | 0 | 0 | 0 | 0 | 4 | K | 1 | ROZPOCET | 0 | 0 | 0 | 0 | 0 | 2 | 0 | 4 | 32
17 | K | .040712 | Kapsa, prieraz | ks | 225 |  | 0 |  |  |  | znížená |  | 0 | 0 | 0 | 0 | 0 | 4 | K | 1 | ROZPOCET | 0 | 0 | 0 | 0 | 0 | 2 | 0 | 4 | 34
18 | K | .810045 | Vodič PRAFlaSafe X-O 3x1,5 | m | 190 |  | 0 |  |  |  | znížená |  | 0 | 0 | 0 | 0 | 0 | 4 | K | 1 | ROZPOCET | 0 | 0 | 0 | 0 | 0 | 2 | 0 | 4 | 36
19 | K | .810045.1 | Vodič PRAFlaSafe X-J 3x1,5 | m | 1240 |  | 0 |  |  |  | znížená |  | 0 | 0 | 0 | 0 | 0 | 4 | K | 1 | ROZPOCET | 0 | 0 | 0 | 0 | 0 | 2 | 0 | 4 | 38
20 | K | .810046 | Vodič PRAFlaSafe X-J 3x2,5 | m | 250 |  | 0 |  |  |  | znížená |  | 0 | 0 | 0 | 0 | 0 | 4 | K | 1 | ROZPOCET | 0 | 0 | 0 | 0 | 0 | 2 | 0 | 4 | 40
21 | K | .810048 | Vodič PRAFlaSafe X-J 3x6 | m | 410 |  | 0 |  |  |  | znížená |  | 0 | 0 | 0 | 0 | 0 | 4 | K | 1 | ROZPOCET | 0 | 0 | 0 | 0 | 0 | 2 | 0 | 4 | 42
22 | K | .810058 | Vodič PRAFlaSafe X-J 5x6 | m | 145 |  | 0 |  |  |  | znížená |  | 0 | 0 | 0 | 0 | 0 | 4 | K | 1 | ROZPOCET | 0 | 0 | 0 | 0 | 0 | 2 | 0 | 4 | 44
23 | K | .810058.1 | Vodič PRAFlaSafe X-J 5x10 | m | 10 |  | 0 |  |  |  | znížená |  | 0 | 0 | 0 | 0 | 0 | 4 | K | 1 | ROZPOCET | 0 | 0 | 0 | 0 | 0 | 2 | 0 | 4 | 46
24 | K | .810112 | Vodič PRAFlaSafe X-J 4x70 | m | 120 |  | 0 |  |  |  | znížená |  | 0 | 0 | 0 | 0 | 0 | 4 | K | 1 | ROZPOCET | 0 | 0 | 0 | 0 | 0 | 2 | 0 | 4 | 48
25 | K | .800547 | Vodič AY 35 demontáž | m | 200 |  | 0 |  |  |  | znížená |  | 0 | 0 | 0 | 0 | 0 | 4 | K | 1 | ROZPOCET | 0 | 0 | 0 | 0 | 0 | 2 | 0 | 4 | 50
26 | K | .100251 | Ukončenie vodiča do 4x10 | ks | 398 |  | 0 |  |  |  | znížená |  | 0 | 0 | 0 | 0 | 0 | 4 | K | 1 | ROZPOCET | 0 | 0 | 0 | 0 | 0 | 2 | 0 | 4 | 52
27 | K | .100259 | Ukončenie vodiča do5x10 | ks | 26 |  | 0 |  |  |  | znížená |  | 0 | 0 | 0 | 0 | 0 | 4 | K | 1 | ROZPOCET | 0 | 0 | 0 | 0 | 0 | 2 | 0 | 4 | 54
28 | K | .100254 | Ukončenie vodiča do4x95 | ks | 38 |  | 0 |  |  |  | znížená |  | 0 | 0 | 0 | 0 | 0 | 4 | K | 1 | ROZPOCET | 0 | 0 | 0 | 0 | 0 | 2 | 0 | 4 | 56
29 | K | .100251.1 | Odpojenie obvodu vodiča do 4x10 | ks | 128 |  | 0 |  |  |  | znížená |  | 0 | 0 | 0 | 0 | 0 | 4 | K | 1 | ROZPOCET | 0 | 0 | 0 | 0 | 0 | 2 | 0 | 4 | 58
30 | K | .100253 | Odpojenie obvodov do 4x50 | ks | 4 |  | 0 |  |  |  | znížená |  | 0 | 0 | 0 | 0 | 0 | 4 | K | 1 | ROZPOCET | 0 | 0 | 0 | 0 | 0 | 2 | 0 | 4 | 60
31 | K | .110001 | Spínač 3553-01289 B | ks | 129 |  | 0 |  |  |  | znížená |  | 0 | 0 | 0 | 0 | 0 | 4 | K | 1 | ROZPOCET | 0 | 0 | 0 | 0 | 0 | 2 | 0 | 4 | 62
32 | K | .110021 | Spínač 3553-01929 B | ks | 35 |  | 0 |  |  |  | znížená |  | 0 | 0 | 0 | 0 | 0 | 4 | K | 1 | ROZPOCET | 0 | 0 | 0 | 0 | 0 | 2 | 0 | 4 | 64
33 | K | .110024 | Spínač 3553-06929 B | ks | 4 |  | 0 |  |  |  | znížená |  | 0 | 0 | 0 | 0 | 0 | 4 | K | 1 | ROZPOCET | 0 | 0 | 0 | 0 | 0 | 2 | 0 | 4 | 66
34 | K | .111011 | Zásuvka 16A / 230V 5518-2929 B IP44 | ks | 13 |  | 0 |  |  |  | znížená |  | 0 | 0 | 0 | 0 | 0 | 4 | K | 1 | ROZPOCET | 0 | 0 | 0 | 0 | 0 | 2 | 0 | 4 | 68
35 | K | .200107 | A- Žiarov.sviet 14302B E27/60W IP 54 | ks | 73 |  | 0 |  |  |  | znížená |  | 0 | 0 | 0 | 0 | 0 | 4 | K | 1 | ROZPOCET | 0 | 0 | 0 | 0 | 0 | 2 | 0 | 4 | 70
36 | K | .200108 | Žiarovka Osram LED Clasic A 75 10,5W | ks | 73 |  | 0 |  |  |  | znížená |  | 0 | 0 | 0 | 0 | 0 | 4 | K | 1 | ROZPOCET | 0 | 0 | 0 | 0 | 0 | 2 | 0 | 4 | 72
37 | K | .201042 | B- Led .sviet FORLED B09082 15W IP21 so senzorom pohybu | ks | 52 |  | 0 |  |  |  | znížená |  | 0 | 0 | 0 | 0 | 0 | 4 | K | 1 | ROZPOCET | 0 | 0 | 0 | 0 | 0 | 2 | 0 | 4 | 74
38 | K | .201042.1 | C- Led hranol 40W IP20 4000K / ledakcia | ks | 2 |  | 0 |  |  |  | znížená |  | 0 | 0 | 0 | 0 | 0 | 4 | K | 1 | ROZPOCET | 0 | 0 | 0 | 0 | 0 | 2 | 0 | 4 | 76
39 | K | .201042.2 | D- Led lineárne 2x18W IP 65 / ledakcia | ks | 4 |  | 0 |  |  |  | znížená |  | 0 | 0 | 0 | 0 | 0 | 4 | K | 1 | ROZPOCET | 0 | 0 | 0 | 0 | 0 | 2 | 0 | 4 | 78
40 | K | .201042.3 | NO RIOLUX OVA 37105, 8x0,3W/1,5h | ks | 42 |  | 0 |  |  |  | znížená |  | 0 | 0 | 0 | 0 | 0 | 4 | K | 1 | ROZPOCET | 0 | 0 | 0 | 0 | 0 | 2 | 0 | 4 | 80
41 | K | .200107.1 | Led pás /12V -800mms chladičom+ trafo | ks | 2 |  | 0 |  |  |  | znížená |  | 0 | 0 | 0 | 0 | 0 | 4 | K | 1 | ROZPOCET | 0 | 0 | 0 | 0 | 0 | 2 | 0 | 4 | 82
42 | K | .200107.2 | Čidlo pohybu DR04G 5A, 230V/ IP65 | ks | 2 |  | 0 |  |  |  | znížená |  | 0 | 0 | 0 | 0 | 0 | 4 | K | 1 | ROZPOCET | 0 | 0 | 0 | 0 | 0 | 2 | 0 | 4 | 84
43 | K | .200107.3 | Demont svietidiel | ks | 65 |  | 0 |  |  |  | znížená |  | 0 | 0 | 0 | 0 | 0 | 4 | K | 1 | ROZPOCET | 0 | 0 | 0 | 0 | 0 | 2 | 0 | 4 | 86
44 | K | .140201 | Tlačidlo central stop MM900021 s krytom | ks | 2 |  | 0 |  |  |  | znížená |  | 0 | 0 | 0 | 0 | 0 | 4 | K | 1 | ROZPOCET | 0 | 0 | 0 | 0 | 0 | 2 | 0 | 4 | 88
45 | K | .190000P | Plastový rozvádzač RS | ks | 2 |  | 0 |  |  |  | znížená |  | 0 | 0 | 0 | 0 | 0 | 4 | K | 1 | ROZPOCET | 0 | 0 | 0 | 0 | 0 | 2 | 0 | 4 | 90
46 | K | .190003 | Elektromerový rozvádzač RE8 | ks | 2 |  | 0 |  |  |  | znížená |  | 0 | 0 | 0 | 0 | 0 | 4 | K | 1 | ROZPOCET | 0 | 0 | 0 | 0 | 0 | 2 | 0 | 4 | 92
47 | K | .190051 | Elektromerový rozvádzač RE1-RE7 | ks | 14 |  | 0 |  |  |  | znížená |  | 0 | 0 | 0 | 0 | 0 | 4 | K | 1 | ROZPOCET | 0 | 0 | 0 | 0 | 0 | 2 | 0 | 4 | 94
48 | K | .191541 | Poistkova skriňa SPP K402 + 3x100A | ks | 2 |  | 0 |  |  |  | znížená |  | 0 | 0 | 0 | 0 | 0 | 4 | K | 1 | ROZPOCET | 0 | 0 | 0 | 0 | 0 | 2 | 0 | 4 | 96
49 | K | P1 | Demontáž elektromerových rozvádzačov | ks | 10 |  | 0 |  |  |  | znížená |  | 0 | 0 | 0 | 0 | 0 | 4 | K | 1 | ROZPOCET | 0 | 0 | 0 | 0 | 0 | 2 | 0 | 4 | 98
50 | K | P2 | Hmoždinka CMS1 káblová | ks | 270 |  | 0 |  |  |  | znížená |  | 0 | 0 | 0 | 0 | 0 | 4 | K | 1 | ROZPOCET | 0 | 0 | 0 | 0 | 0 | 2 | 0 | 4 | 100
51 | K | .800547.1 | Vodič H07V-U 6 z/ž | m | 220 |  | 0 |  |  |  | znížená |  | 0 | 0 | 0 | 0 | 0 | 4 | K | 1 | ROZPOCET | 0 | 0 | 0 | 0 | 0 | 2 | 0 | 4 | 102
52 | K | .800549 | Vodič H07V-K 16 z/ž | m | 40 |  | 0 |  |  |  | znížená |  | 0 | 0 | 0 | 0 | 0 | 4 | K | 1 | ROZPOCET | 0 | 0 | 0 | 0 | 0 | 2 | 0 | 4 | 104
53 | K | P3 | Prípojnica vyrovnania potenciálu OBO 1809 | ks | 4 |  | 0 |  |  |  | znížená |  | 0 | 0 | 0 | 0 | 0 | 4 | K | 1 | ROZPOCET | 0 | 0 | 0 | 0 | 0 | 2 | 0 | 4 | 106
54 | K | .100101 | Ukončenie vodiča do 16 mm2 | ks | 6 |  | 0 |  |  |  | znížená |  | 0 | 0 | 0 | 0 | 0 | 4 | K | 1 | ROZPOCET | 0 | 0 | 0 | 0 | 0 | 2 | 0 | 4 | 108
55 | K | .220321 | Svorka Bernard + Cu páska | ks | 260 |  | 0 |  |  |  | znížená |  | 0 | 0 | 0 | 0 | 0 | 4 | K | 1 | ROZPOCET | 0 | 0 | 0 | 0 | 0 | 2 | 0 | 4 | 110
56 | K | P4 | Požiarny prestup pena FP 1-K | ks | 127 |  | 0 |  |  |  | znížená |  | 0 | 0 | 0 | 0 | 0 | 4 | K | 1 | ROZPOCET | 0 | 0 | 0 | 0 | 0 | 2 | 0 | 4 | 112
57 | K | .220021 | Vodič FeZn 10 mm pospájanie | m | 13 |  | 0 |  |  |  | znížená |  | 0 | 0 | 0 | 0 | 0 | 4 | K | 1 | ROZPOCET | 0 | 0 | 0 | 0 | 0 | 2 | 0 | 4 | 114
58 | K | .220022 | Vodič FeZn 10 mm v zemi | m | 15 |  | 0 |  |  |  | znížená |  | 0 | 0 | 0 | 0 | 0 | 4 | K | 1 | ROZPOCET | 0 | 0 | 0 | 0 | 0 | 2 | 0 | 4 | 116
59 | K | .220361 | Zemniaca tyč ZT 20 | ks | 2 |  | 0 |  |  |  | znížená |  | 0 | 0 | 0 | 0 | 0 | 4 | K | 1 | ROZPOCET | 0 | 0 | 0 | 0 | 0 | 2 | 0 | 4 | 118
60 | K | .220372 | Ochranný uholník +2xDOU-vrut | ks | 1 |  | 0 |  |  |  | znížená |  | 0 | 0 | 0 | 0 | 0 | 4 | K | 1 | ROZPOCET | 0 | 0 | 0 | 0 | 0 | 2 | 0 | 4 | 120
61 | K | .220302 | Svorka SZ | ks | 1 |  | 0 |  |  |  | znížená |  | 0 | 0 | 0 | 0 | 0 | 4 | K | 1 | ROZPOCET | 0 | 0 | 0 | 0 | 0 | 2 | 0 | 4 | 122
62 | K | .220303 | Podružný materiál 3% | % |  |  | 0 |  |  |  | znížená |  | 0 | 0 | 0 | 0 | 0 | 4 | K | 1 | ROZPOCET | 0 | 0 | 0 | 0 | 0 | 2 | 0 | 4 | 124
63 | K | .220304 | PPV 6% | % |  |  | 0 |  |  |  | znížená |  | 0 | 0 | 0 | 0 | 0 | 4 | K | 1 | ROZPOCET | 0 | 0 | 0 | 0 | 0 | 2 | 0 | 4 | 126
64 | K | HZS01 | Odpojenie od siete po podlažiach | hod | 20 |  | 0 |  |  |  | znížená |  | 0 | 0 | 0 | 0 | 0 | 4 | K | 1 | ROZPOCET | 0 | 0 | 0 | 0 | 0 | 2 | 0 | 4 | 128
65 | K | HZS02 | Úprava v bytových rozvádzačoch | hod | 126 |  | 0 |  |  |  | znížená |  | 0 | 0 | 0 | 0 | 0 | 4 | K | 1 | ROZPOCET | 0 | 0 | 0 | 0 | 0 | 2 | 0 | 4 | 130
66 | K | HZS03 | Demontáž el. inštalácie 1.NP | hod | 40 |  | 0 |  |  |  | znížená |  | 0 | 0 | 0 | 0 | 0 | 4 | K | 1 | ROZPOCET | 0 | 0 | 0 | 0 | 0 | 2 | 0 | 4 | 132
67 | K | HZS04 | Demontáž a odpojenie RS | hod | 10 |  | 0 |  |  |  | znížená |  | 0 | 0 | 0 | 0 | 0 | 4 | K | 1 | ROZPOCET | 0 | 0 | 0 | 0 | 0 | 2 | 0 | 4 | 134
68 | K | HZS05 | Rozvod v bytoch-ventilátory | hod | 126 |  | 0 |  |  |  | znížená |  | 0 | 0 | 0 | 0 | 0 | 4 | K | 1 | ROZPOCET | 0 | 0 | 0 | 0 | 0 | 2 | 0 | 4 | 136
69 | K | HZS06 | Úpravy v pri osadzovaní RE | hod | 28 |  | 0 |  |  |  | znížená |  | 0 | 0 | 0 | 0 | 0 | 4 | K | 1 | ROZPOCET | 0 | 0 | 0 | 0 | 0 | 2 | 0 | 4 | 138
70 | K | HZS07 | Murárske práce pre SPP58 | hod | 8 |  | 0 |  |  |  | znížená |  | 0 | 0 | 0 | 0 | 0 | 4 | K | 1 | ROZPOCET | 0 | 0 | 0 | 0 | 0 | 2 | 0 | 4 | 140
| D | D1 | Elektroinštalácia- detekcia plynu |  |  |  | 0 | [5 empty] | 0 |  | 0 |  | 0 | 1 | D | 0 | ROZPOCET | [6 empty] | 0
71 | K | E01 | ATS1500A-IP-SAM-HK ústredňa s klávesnicou -sada | ks | 63 |  | 0 |  |  |  | znížená |  | 0 | 0 | 0 | 0 | 0 | 4 | K | 1 | ROZPOCET | 0 | 0 | 0 | 0 | 0 | 2 | 0 | 4 | 142
72 | K | E02 | BS127N-A záložný akumulátor | ks | 63 |  | 0 |  |  |  | znížená |  | 0 | 0 | 0 | 0 | 0 | 4 | K | 1 | ROZPOCET | 0 | 0 | 0 | 0 | 0 | 2 | 0 | 4 | 144
73 | K | E03 | GS-133 detektor plynu | ks | 126 |  | 0 |  |  |  | znížená |  | 0 | 0 | 0 | 0 | 0 | 4 | K | 1 | ROZPOCET | 0 | 0 | 0 | 0 | 0 | 2 | 0 | 4 | 146
74 | K | E04 | FVK 842 GSM volač | ks | 63 |  | 0 |  |  |  | znížená |  | 0 | 0 | 0 | 0 | 0 | 4 | K | 1 | ROZPOCET | 0 | 0 | 0 | 0 | 0 | 2 | 0 | 4 | 148
75 | K | E05 | AS270 vnútorná siréna | ks | 63 |  | 0 |  |  |  | znížená |  | 0 | 0 | 0 | 0 | 0 | 4 | K | 1 | ROZPOCET | 0 | 0 | 0 | 0 | 0 | 2 | 0 | 4 | 150
76 | K | E06 | Ostaný materiál - kabeláž | ks | 63 |  | 0 |  |  |  | znížená |  | 0 | 0 | 0 | 0 | 0 | 4 | K | 1 | ROZPOCET | 0 | 0 | 0 | 0 | 0 | 2 | 0 | 4 | 152
77 | K | E07 | Oživenie, východiskové správy | ks | 63 |  | 0 |  |  |  | znížená |  | 0 | 0 | 0 | 0 | 0 | 4 | K | 1 | ROZPOCET | 0 | 0 | 0 | 0 | 0 | 2 | 0 | 4 | 154
| D | D2 | Dodávky |  |  |  | 0 | [5 empty] | 0 |  | 0 |  | 0 | 1 | D | 0 | ROZPOCET | [6 empty] | 0
78 | K | Ponuka01 | Rozvádzač RS 9 | ks | 1 |  | 0 |  |  |  | znížená |  | 0 | 0 | 0 | 0 | 0 | 4 | K | 1 | ROZPOCET | 0 | 0 | 0 | 0 | 0 | 2 | 0 | 4 | 156
79 | K | Ponuka02 | Rozvádzač RS 11 | ks | 1 |  | 0 |  |  |  | znížená |  | 0 | 0 | 0 | 0 | 0 | 4 | K | 1 | ROZPOCET | 0 | 0 | 0 | 0 | 0 | 2 | 0 | 4 | 158
80 | K | Ponuka03 | Rozvádzač RE1 /vchod 9/ | ks | 1 |  | 0 |  |  |  | znížená |  | 0 | 0 | 0 | 0 | 0 | 4 | K | 1 | ROZPOCET | 0 | 0 | 0 | 0 | 0 | 2 | 0 | 4 | 160
81 | K | Ponuka04 | Rozvádzač RE1 /vchod 11/ | ks | 1 |  | 0 |  |  |  | znížená |  | 0 | 0 | 0 | 0 | 0 | 4 | K | 1 | ROZPOCET | 0 | 0 | 0 | 0 | 0 | 2 | 0 | 4 | 162
82 | K | Ponuka05 | Rozvádzač RE2 /vchod 9/ | ks | 1 |  | 0 |  |  |  | znížená |  | 0 | 0 | 0 | 0 | 0 | 4 | K | 1 | ROZPOCET | 0 | 0 | 0 | 0 | 0 | 2 | 0 | 4 | 164
83 | K | Ponuka06 | Rozvádzač RE2 /vchod 11/ | ks | 1 |  | 0 |  |  |  | znížená |  | 0 | 0 | 0 | 0 | 0 | 4 | K | 1 | ROZPOCET | 0 | 0 | 0 | 0 | 0 | 2 | 0 | 4 | 166
84 | K | Ponuka07 | Rozvádzač RE3 /vchod 9/ | ks | 1 |  | 0 |  |  |  | znížená |  | 0 | 0 | 0 | 0 | 0 | 4 | K | 1 | ROZPOCET | 0 | 0 | 0 | 0 | 0 | 2 | 0 | 4 | 168
85 | K | Ponuka08 | Rozvádzač RE3 /vchod 11/ | ks | 1 |  | 0 |  |  |  | znížená |  | 0 | 0 | 0 | 0 | 0 | 4 | K | 1 | ROZPOCET | 0 | 0 | 0 | 0 | 0 | 2 | 0 | 4 | 170
86 | K | Ponuka09 | Rozvádzač RE4 /vchod 9/ | ks | 1 |  | 0 |  |  |  | znížená |  | 0 | 0 | 0 | 0 | 0 | 4 | K | 1 | ROZPOCET | 0 | 0 | 0 | 0 | 0 | 2 | 0 | 4 | 172
87 | K | Ponuka10 | Rozvádzač RE4 /vchod 11/ | ks | 1 |  | 0 |  |  |  | znížená |  | 0 | 0 | 0 | 0 | 0 | 4 | K | 1 | ROZPOCET | 0 | 0 | 0 | 0 | 0 | 2 | 0 | 4 | 174
88 | K | Ponuka11 | Rozvádzač RE5 /vchod 9/ | ks | 1 |  | 0 |  |  |  | znížená |  | 0 | 0 | 0 | 0 | 0 | 4 | K | 1 | ROZPOCET | 0 | 0 | 0 | 0 | 0 | 2 | 0 | 4 | 176
89 | K | Ponuka12 | Rozvádzač RE5 /vchod 11/ | ks | 1 |  | 0 |  |  |  | znížená |  | 0 | 0 | 0 | 0 | 0 | 4 | K | 1 | ROZPOCET | 0 | 0 | 0 | 0 | 0 | 2 | 0 | 4 | 178
90 | K | Ponuka13 | Rozvádzač RE6 /vchod 9/ | ks | 1 |  | 0 |  |  |  | znížená |  | 0 | 0 | 0 | 0 | 0 | 4 | K | 1 | ROZPOCET | 0 | 0 | 0 | 0 | 0 | 2 | 0 | 4 | 180
91 | K | Ponuka14 | Rozvádzač RE6 /vchod 11/ | ks | 1 |  | 0 |  |  |  | znížená |  | 0 | 0 | 0 | 0 | 0 | 4 | K | 1 | ROZPOCET | 0 | 0 | 0 | 0 | 0 | 2 | 0 | 4 | 182
92 | K | Ponuka15 | Rozvádzač RE7 /vchod 9/ | ks | 1 |  | 0 |  |  |  | znížená |  | 0 | 0 | 0 | 0 | 0 | 4 | K | 1 | ROZPOCET | 0 | 0 | 0 | 0 | 0 | 2 | 0 | 4 | 184
93 | K | Ponuka16 | Rozvádzač RE7 /vchod 11/ | ks | 1 |  | 0 |  |  |  | znížená |  | 0 | 0 | 0 | 0 | 0 | 4 | K | 1 | ROZPOCET | 0 | 0 | 0 | 0 | 0 | 2 | 0 | 4 | 186
94 | K | Ponuka17 | Rozvádzač RE8 /vchod 9/ | ks | 1 |  | 0 |  |  |  | znížená |  | 0 | 0 | 0 | 0 | 0 | 4 | K | 1 | ROZPOCET | 0 | 0 | 0 | 0 | 0 | 2 | 0 | 4 | 188
95 | K | Ponuka18 | Rozvádzač RE8 /vchod 11/ | ks | 1 |  | 0 |  |  |  | znížená |  | 0 | 0 | 0 | 0 | 0 | 4 | K | 1 | ROZPOCET | 0 | 0 | 0 | 0 | 0 | 2 | 0 | 4 | 190
96 | K | D101 | Mimostaveništná doprava 3,6% | % |  |  | 0 |  |  |  | znížená |  | 0 | 0 | 0 | 0 | 0 | 4 | K | 1 | ROZPOCET | 0 | 0 | 0 | 0 | 0 | 2 | 0 | 4 | 192
97 | K | D102 | Presun 1% | % |  |  | 0 |  |  |  | znížená |  | 0 | 0 | 0 | 0 | 0 | 4 | K | 1 | ROZPOCET | 0 | 0 | 0 | 0 | 0 | 2 | 0 | 4 | 194
| D | C-46M | Zemné práce |  |  |  | 0 | [5 empty] | 0 |  | 0 |  | 0 | 1 | D | 0 | ROZPOCET | [6 empty] | 0
98 | K | 200153 | Výkop ryhy 350/700 mm | m | 10 |  | 0 |  |  |  | znížená |  | 0 | 0 | 0 | 0 | 0 | 4 | K | 1 | ROZPOCET | 0 | 0 | 0 | 0 | 0 | 2 | 0 | 4 | 196
99 | K | 560163 | Zához ryhy 350/700 mm | m | 10 |  | 0 |  |  |  | znížená |  | 0 | 0 | 0 | 0 | 0 | 4 | K | 1 | ROZPOCET | 0 | 0 | 0 | 0 | 0 | 2 | 0 | 4 | 198
100 | K | 620013 | Provizor úprava terénu | m2 | 20 |  | 0 |  |  |  | znížená |  | 0 | 0 | 0 | 0 | 0 | 4 | K | 1 | ROZPOCET | 0 | 0 | 0 | 0 | 0 | 2 | 0 | 4 | 200
101 | K | C-01 | Odborná prehliadka a vyhotovenie správy | hod | 100 |  | 0 |  |  |  | znížená |  | 0 | 0 | 0 | 0 | 0 | 4 | K | 1 | ROZPOCET | 0 | 0 | 0 | 0 | 0 | 2 | 0 | 4 | 202

## 14 - Bleskozvod
[9 empty] | >> skryté stĺpce << | [9 empty] | {797a4dde-c7b4-4696-b8bd-1906945cf298}
0
| KRYCÍ LIST ROZPOČTU | [8 empty] | v --- nižšie sa nachádzajú doplnkové a pomocné údaje k zostavám --- v | [8 empty] | False
Stavba:
Obnova bytového domu Mikovíniho 9, 11, Bratislava
Objekt:
14 - Bleskozvod
| JKSO: |  |  |  |  | ČS:
| Miesto: |  | Mikovíniho 9, 11, Bratislava |  |  | Dátum: | 21. 10. 2025
| Objednávateľ: |  |  |  |  | IČO:
|  | Bytové družstvo BA III, Kominárska 6, BA - správca |  |  |  | IČ DPH:
| Zhotoviteľ: |  |  |  |  | IČO: | Vyplň údaj
|  | Vyplň údaj |  |  |  | IČ DPH: | Vyplň údaj
| Projektant: |  |  |  |  | IČO:
|  | PF7 s.r.o., Teslova 1, 821 02 Bratislava |  |  |  | IČ DPH:
| Spracovateľ: |  |  |  |  | IČO:
|  | Ing. Hladíková, Ing. Žarnovický |  |  |  | IČ DPH:
Poznámka:
| Cena bez DPH | [5 empty] | 0
|  |  | Základ dane |  |  | Sadzba dane | Výška dane
| DPH | základná | 0 |  |  | 23% | 0
|  | znížená | 0 |  |  | 23% | 0
|  | zákl. prenesená | 0 |  |  | 23% | 0
|  | zníž. prenesená | 0 |  |  | 23% | 0
|  | nulová | 0 |  |  | 0% | 0
| Cena s DPH |  |  | v | EUR |  | 0
| Projektant |  |  | Spracovateľ
| Dátum a podpis: |  | Pečiatka | Dátum a podpis: |  |  | Pečiatka
| Objednávateľ |  |  | Zhotoviteľ
| Dátum a podpis: |  | Pečiatka | Dátum a podpis: |  |  | Pečiatka
REKAPITULÁCIA ROZPOČTU
Stavba:
Obnova bytového domu Mikovíniho 9, 11, Bratislava
Objekt:
14 - Bleskozvod
Miesto: |  |  | Mikovíniho 9, 11, Bratislava |  |  | Dátum: | 21. 10. 2025
Objednávateľ: |  |  | Bytové družstvo BA III, Kominárska 6, BA - správca |  |  | Projektant: | PF7 s.r.o., Teslova 1, 821 02 Bratislava
Zhotoviteľ: |  |  | Vyplň údaj |  |  | Spracovateľ: | Ing. Hladíková, Ing. Žarnovický
Kód dielu - Popis | [6 empty] | Cena celkom [EUR]
Náklady z rozpočtu | [6 empty] | 0 | [12 empty] | -1
| 210 - Bleskozvod | [5 empty] | 0
ROZPOČET
Stavba:
Obnova bytového domu Mikovíniho 9, 11, Bratislava
Objekt:
14 - Bleskozvod
Miesto: |  |  | Mikovíniho 9, 11, Bratislava |  |  | Dátum: | 21. 10. 2025
Objednávateľ: |  |  | Bytové družstvo BA III, Kominárska 6, BA - správca |  |  | Projektant: | PF7 s.r.o., Teslova 1, 821 02 Bratislava
Zhotoviteľ: |  |  | Vyplň údaj |  |  | Spracovateľ: | Ing. Hladíková, Ing. Žarnovický
PČ | Typ | Kód | Popis | MJ | Množstvo | J.cena [EUR] | Cena celkom [EUR] | Cenová sústava |  |  | DPH | J. Nh [h] | Nh celkom [h] | J. hmotnosť [t] | Hmotnosť celkom [t] | J. suť [t] | Suť Celkom [t]
Náklady z rozpočtu | [6 empty] | 0 | [5 empty] | 0 |  | 0 |  | 0 |  | D | -1 | [7 empty] | 0
| D | 210 | Bleskozvod |  |  |  | 0 | [5 empty] | 0 |  | 0 |  | 0 | 1 | D | 0 | ROZPOCET | [6 empty] | 0
1 | K | .220101 | FeZn 8mm demontáž z podpier | m | 240 |  | 0 |  |  |  | znížená |  | 0 | 0 | 0 | 0 | 0 | 4 | K | 1 | ROZPOCET | 0 | 0 | 0 | 0 | 0 | 2 | 0 | 4 | 2
2 | K | .220101.1 | Vodič AlMgSi 8 mm na podperách | m | 240 |  | 0 |  |  |  | znížená |  | 0 | 0 | 0 | 0 | 0 | 4 | K | 1 | ROZPOCET | 0 | 0 | 0 | 0 | 0 | 2 | 0 | 4 | 4
3 | K | .220201 | Zachytávacia tyč JP30 AlMgSi 3m | ks | 4 |  | 0 |  |  |  | znížená |  | 0 | 0 | 0 | 0 | 0 | 4 | K | 1 | ROZPOCET | 0 | 0 | 0 | 0 | 0 | 2 | 0 | 4 | 6
4 | K | .220302 | Svorka SK | ks | 4 |  | 0 |  |  |  | znížená |  | 0 | 0 | 0 | 0 | 0 | 4 | K | 1 | ROZPOCET | 0 | 0 | 0 | 0 | 0 | 2 | 0 | 4 | 8
5 | K | .220302.1 | Svorka SZ | ks | 8 |  | 0 |  |  |  | znížená |  | 0 | 0 | 0 | 0 | 0 | 4 | K | 1 | ROZPOCET | 0 | 0 | 0 | 0 | 0 | 2 | 0 | 4 | 10
6 | K | .220302.2 | Svorka SJ 01 | ks | 4 |  | 0 |  |  |  | znížená |  | 0 | 0 | 0 | 0 | 0 | 4 | K | 1 | ROZPOCET | 0 | 0 | 0 | 0 | 0 | 2 | 0 | 4 | 12
7 | K | .220372 | Ochranný uholník +2xDuz | ks | 8 |  | 0 |  |  |  | znížená |  | 0 | 0 | 0 | 0 | 0 | 4 | K | 1 | ROZPOCET | 0 | 0 | 0 | 0 | 0 | 2 | 0 | 4 | 14
8 | K | .220372.1 | Ochranný uholník +2xDOU-vrut | ks | 8 |  | 0 |  |  |  | znížená |  | 0 | 0 | 0 | 0 | 0 | 4 | K | 1 | ROZPOCET | 0 | 0 | 0 | 0 | 0 | 2 | 0 | 4 | 16
9 | K | .220401 | Štítok označovací | ks | 8 |  | 0 |  |  |  | znížená |  | 0 | 0 | 0 | 0 | 0 | 4 | K | 1 | ROZPOCET | 0 | 0 | 0 | 0 | 0 | 2 | 0 | 4 | 18
10 | K | ZIN | Podpera PV 17-2 | ks | 200 |  | 0 |  |  |  | znížená |  | 0 | 0 | 0 | 0 | 0 | 4 | K | 1 | ROZPOCET | 0 | 0 | 0 | 0 | 0 | 2 | 0 | 4 | 20
11 | K | ZIN.1 | Držiak DOU -vrut 4 | ks | 16 |  | 0 |  |  |  | znížená |  | 0 | 0 | 0 | 0 | 0 | 4 | K | 1 | ROZPOCET | 0 | 0 | 0 | 0 | 0 | 2 | 0 | 4 | 22
12 | K | .220212 | Trojnožka skladacia ZIN | ks | 4 |  | 0 |  |  |  | znížená |  | 0 | 0 | 0 | 0 | 0 | 4 | K | 1 | ROZPOCET | 0 | 0 | 0 | 0 | 0 | 2 | 0 | 4 | 24
13 | K | .220213 | Podružný materiál 3% | % |  |  | 0 |  |  |  | znížená |  | 0 | 0 | 0 | 0 | 0 | 4 | K | 1 | ROZPOCET | 0 | 0 | 0 | 0 | 0 | 2 | 0 | 4 | 26
14 | K | .220214 | PPV 6% | % |  |  | 0 |  |  |  | znížená |  | 0 | 0 | 0 | 0 | 0 | 4 | K | 1 | ROZPOCET | 0 | 0 | 0 | 0 | 0 | 2 | 0 | 4 | 28
15 | K | .220215 | Odborná prehliadka a vyhotovenie správy | hod. | 20 |  | 0 |  |  |  | znížená |  | 0 | 0 | 0 | 0 | 0 | 4 | K | 1 | ROZPOCET | 0 | 0 | 0 | 0 | 0 | 2 | 0 | 4 | 30

## 15 - Nebytový priestor - ...
[9 empty] | >> skryté stĺpce << | [9 empty] | {aff13b7d-46a2-4dea-812e-777404f6aa4c}
0
| KRYCÍ LIST ROZPOČTU | [8 empty] | v --- nižšie sa nachádzajú doplnkové a pomocné údaje k zostavám --- v | [8 empty] | False
Stavba:
Obnova bytového domu Mikovíniho 9, 11, Bratislava
Objekt:
15 - Nebytový priestor - mimo ŠFRB
| JKSO: |  |  |  |  | ČS:
| Miesto: |  | Mikovíniho 9, 11, Bratislava |  |  | Dátum: | 21. 10. 2025
| Objednávateľ: |  |  |  |  | IČO:
|  | Bytové družstvo BA III, Kominárska 6, BA - správca |  |  |  | IČ DPH:
| Zhotoviteľ: |  |  |  |  | IČO: | Vyplň údaj
|  | Vyplň údaj |  |  |  | IČ DPH: | Vyplň údaj
| Projektant: |  |  |  |  | IČO:
|  | PF7 s.r.o., Teslova 1, 821 02 Bratislava |  |  |  | IČ DPH:
| Spracovateľ: |  |  |  |  | IČO:
|  | Ing. Hladíková, Ing. Žarnovický |  |  |  | IČ DPH:
Poznámka:
| Cena bez DPH | [5 empty] | 0
|  |  | Základ dane |  |  | Sadzba dane | Výška dane
| DPH | základná | 0 |  |  | 23% | 0
|  | znížená | 0 |  |  | 23% | 0
|  | zákl. prenesená | 0 |  |  | 23% | 0
|  | zníž. prenesená | 0 |  |  | 23% | 0
|  | nulová | 0 |  |  | 0% | 0
| Cena s DPH |  |  | v | EUR |  | 0
| Projektant |  |  | Spracovateľ
| Dátum a podpis: |  | Pečiatka | Dátum a podpis: |  |  | Pečiatka
| Objednávateľ |  |  | Zhotoviteľ
| Dátum a podpis: |  | Pečiatka | Dátum a podpis: |  |  | Pečiatka
REKAPITULÁCIA ROZPOČTU
Stavba:
Obnova bytového domu Mikovíniho 9, 11, Bratislava
Objekt:
15 - Nebytový priestor - mimo ŠFRB
Miesto: |  |  | Mikovíniho 9, 11, Bratislava |  |  | Dátum: | 21. 10. 2025
Objednávateľ: |  |  | Bytové družstvo BA III, Kominárska 6, BA - správca |  |  | Projektant: | PF7 s.r.o., Teslova 1, 821 02 Bratislava
Zhotoviteľ: |  |  | Vyplň údaj |  |  | Spracovateľ: | Ing. Hladíková, Ing. Žarnovický
Kód dielu - Popis | [6 empty] | Cena celkom [EUR]
Náklady z rozpočtu | [6 empty] | 0 | [12 empty] | -1
| HSV - Práce a dodávky HSV | [5 empty] | 0
| 6 - Úpravy povrchov, podlahy, osadenie | [5 empty] | 0
| 9 - Ostatné konštrukcie a práce-búranie | [5 empty] | 0
| 99 - Presun hmôt HSV | [5 empty] | 0
| PSV - Práce a dodávky PSV | [5 empty] | 0
| 764 - Konštrukcie klampiarske | [5 empty] | 0
| 766 - Konštrukcie stolárske | [5 empty] | 0
| 777 - Podlahy syntetické | [5 empty] | 0
| 781 - Obklady | [5 empty] | 0
ROZPOČET
Stavba:
Obnova bytového domu Mikovíniho 9, 11, Bratislava
Objekt:
15 - Nebytový priestor - mimo ŠFRB
Miesto: |  |  | Mikovíniho 9, 11, Bratislava |  |  | Dátum: | 21. 10. 2025
Objednávateľ: |  |  | Bytové družstvo BA III, Kominárska 6, BA - správca |  |  | Projektant: | PF7 s.r.o., Teslova 1, 821 02 Bratislava
Zhotoviteľ: |  |  | Vyplň údaj |  |  | Spracovateľ: | Ing. Hladíková, Ing. Žarnovický
PČ | Typ | Kód | Popis | MJ | Množstvo | J.cena [EUR] | Cena celkom [EUR] | Cenová sústava |  |  | DPH | J. Nh [h] | Nh celkom [h] | J. hmotnosť [t] | Hmotnosť celkom [t] | J. suť [t] | Suť Celkom [t]
Náklady z rozpočtu | [6 empty] | 0 | [5 empty] | 0 |  | 8.8626 |  | 6.2755 |  | D | -1 | [7 empty] | 0
| D | HSV | Práce a dodávky HSV |  |  |  | 0 | [5 empty] | 0 |  | 5.4602 |  | 6.264 | 1 | D | 0 | ROZPOCET | [6 empty] | 0
| D | 6 | Úpravy povrchov, podlahy, osadenie |  |  |  | 0 | [5 empty] | 0 |  | 5.1848 |  | 0 | 1 | D | 1 | ROZPOCET | [6 empty] | 0
1 | K | 610991111.S | Zakrývanie výplní vnútorných okenných otvorov, predmetov a konštrukcií | m2 | 138.69 |  | 0 |  |  |  | znížená |  | 0 | 0.00020471 | 0.028391 | 0 | 0 | 4 | K | 2 | ROZPOCET | 0 | 0 | 0 | 0 | 0 | 2 | 0 | 4 | 706776618
2 | K | 611460121.S | Príprava vnútorného podkladu stropov penetráciou základnou | m2 | 131.5 |  | 0 |  |  |  | znížená |  | 0 | 0.000225 | 0.029587 | 0 | 0 | 4 | K | 2 | ROZPOCET | 0 | 0 | 0 | 0 | 0 | 2 | 0 | 4 | 224316186
3 | K | 611460124.S | Príprava vnútorného podkladu stropov penetráciou pod omietky a nátery | m2 | 131.5 |  | 0 |  |  |  | znížená |  | 0 | 0.0004 | 0.0526 | 0 | 0 | 4 | K | 2 | ROZPOCET | 0 | 0 | 0 | 0 | 0 | 2 | 0 | 4 | -1491632385
4 | K | 611463033.S | Vnútorná omietka stropov pastovitá silikátová roztieraná, hr. 2 mm | m2 | 131.5 |  | 0 |  |  |  | znížená |  | 0 | 0.0033 | 0.43395 | 0 | 0 | 4 | K | 2 | ROZPOCET | 0 | 0 | 0 | 0 | 0 | 2 | 0 | 4 | -1561331929
5 | K | 612409991.S | Začistenie omietok (s dodaním hmoty) okolo okien, dverí, podláh, obkladov atď. | m | 41 |  | 0 |  |  |  | znížená |  | 0 | 0.002798 | 0.11472 | 0 | 0 | 4 | K | 2 | ROZPOCET | 0 | 0 | 0 | 0 | 0 | 2 | 0 | 4 | 552248604
6 | K | 622460121.S | Príprava vonkajšieho podkladu stien penetráciou základnou | m2 | 52.63 |  | 0 |  |  |  | znížená |  | 0 | 0.000225 | 0.011842 | 0 | 0 | 4 | K | 2 | ROZPOCET | 0 | 0 | 0 | 0 | 0 | 2 | 0 | 4 | 572542457
7 | K | 622460124.S | Príprava vonkajšieho podkladu stien penetráciou pod omietky a nátery | m2 | 6.22 |  | 0 |  |  |  | znížená |  | 0 | 0.0004 | 0.002488 | 0 | 0 | 4 | K | 2 | ROZPOCET | 0 | 0 | 0 | 0 | 0 | 2 | 0 | 4 | 2121327855
8 | K | 622461053.S | Vonkajšia omietka stien pastovitá silikónová roztieraná, hr. 2 mm | m2 | 6.22 |  | 0 |  |  |  | znížená |  | 0 | 0.00322 | 0.020028 | 0 | 0 | 4 | K | 2 | ROZPOCET | 0 | 0 | 0 | 0 | 0 | 2 | 0 | 4 | -1302024130
9 | K | 622465113.S | Vonkajší sanačný systém stien, sanačný prednástrek cementový, krytie 100% | m2 | 13.158 |  | 0 |  |  |  | znížená |  | 0 | 0.0105 | 0.13816 | 0 | 0 | 4 | K | 2 | ROZPOCET | 0 | 0 | 0 | 0 | 0 | 2 | 0 | 4 | -1489515719
10 | K | 622465124.S | Vonkajší sanačný systém stien s obsahom cementu, podkladová / vyrovnávacia omietka, hr. 30 mm | m2 | 13.158 |  | 0 |  |  |  | znížená |  | 0 | 0.0315 | 0.41448 | 0 | 0 | 4 | K | 2 | ROZPOCET | 0 | 0 | 0 | 0 | 0 | 2 | 0 | 4 | 1855548905
11 | K | 624601151.S | Tmelenie škár butylénovým tmelom pre exteriér (s dodaním hmôt) s prierezom 20 x 20 mm | m | 19 |  | 0 |  |  |  | znížená |  | 0 | 0.00053 | 0.01007 | 0 | 0 | 4 | K | 2 | ROZPOCET | 0 | 0 | 0 | 0 | 0 | 2 | 0 | 4 | -481526758
12 | K | 62525070-1.S | Kontaktný zatepľovací systém z minerálnej vlny hr. 80 mm, 2x výstužná vrstva so sklotextilnou mriežkou, kotvy | m2 | 46.41 |  | 0 |  |  |  | znížená |  | 0 | 0.01236 | 0.57363 | 0 | 0 | 4 | K | 2 | ROZPOCET | 0 | 0 | 0 | 0 | 0 | 2 | 0 | 4 | -605047742
13 | K | 625250704.S | Kontaktný zatepľovací systém z minerálnej vlny hr. 60 mm, výstužná vrstva so sklotextilnou mriežkou, kotvy | m2 | 131.5 |  | 0 |  |  |  | znížená |  | 0 | 0.005 | 0.6575 | 0 | 0 | 16 | K | 2 | ROZPOCET | 0 | 0 | 0 | 0 | 0 | 2 | 0 | 16 | 970146962
14 | K | 625250762.S | Kontaktný zatepľovací systém ostenia z minerálnej vlny MW hr. 30 mm, výstužná vrstva so sklotextilnou mriežkou | m2 | 6.22 |  | 0 |  |  |  | znížená |  | 0 | 0.01869 | 0.11625 | 0 | 0 | 4 | K | 2 | ROZPOCET | 0 | 0 | 0 | 0 | 0 | 2 | 0 | 4 | -578692629
15 | K | 624601111.S | Tmelenie škár polyuretánovým tmelom (s dodaním hmôt) | m | 51.9 |  | 0 |  |  |  | znížená |  | 0 | 0.0005453 | 0.028301 | 0 | 0 | 4 | K | 2 | ROZPOCET | 0 | 0 | 0 | 0 | 0 | 2 | 0 | 4 | 1057137021
16 | K | 216904212.S | Očistenie plôch stien akéhokoľvek muriva | m2 | 177.91 |  | 0 |  |  |  | znížená |  | 0 | 0 | 0 | 0 | 0 | 4 | K | 2 | ROZPOCET | 0 | 0 | 0 | 0 | 0 | 2 | 0 | 4 | -431028343
17 | K | 632001051.S | Zhotovenie jednonásobného penetračného náteru pre potery a stierky | m2 | 131.5 |  | 0 |  |  |  | znížená |  | 0 | 0 | 0 | 0 | 0 | 4 | K | 2 | ROZPOCET | 0 | 0 | 0 | 0 | 0 | 2 | 0 | 4 | 539570291
18 | M | 585520008700.S | Penetračný náter na nasiakavé podklady pod potery, samonivelizačné hmoty a stavebné lepidlá | kg | 27.089 |  | 0 |  |  |  | znížená |  | 0 | 0.001 | 0.027089 | 0 | 0 | 8 | M | 2 | ROZPOCET | 0 | 0 | 0 | 0 | 0 | 2 | 0 | 4 | -556403770
19 | K | 632001053.S | Zhotovenie jednonásobného adhézneho mostíku na nenasiakavé podklady pre potery a stierky | m2 | 131.5 |  | 0 |  |  |  | znížená |  | 0 | 0 | 0 | 0 | 0 | 4 | K | 2 | ROZPOCET | 0 | 0 | 0 | 0 | 0 | 2 | 0 | 4 | -2094161185
20 | M | 585520000750.S | Adhézny mostík na hladké nenasiakavé podklady | kg | 26.3 |  | 0 |  |  |  | znížená |  | 0 | 0.001 | 0.0263 | 0 | 0 | 8 | M | 2 | ROZPOCET | 0 | 0 | 0 | 0 | 0 | 2 | 0 | 4 | 1834894599
21 | K | 632311001.S | Brúsenie nerovností betónových podláh - zbrúsenie povlaku hrúbky do 2 mm | m2 | 131.5 |  | 0 |  |  |  | znížená |  | 0 | 4.65e-06 | 0.00061147 | 0 | 0 | 4 | K | 2 | ROZPOCET | 0 | 0 | 0 | 0 | 0 | 2 | 0 | 4 | -1368178796
22 | K | 632450441.S | Opravný polymércementový poter, na opravu dutín a výtlkov v poteroch a betóne, hr. 5 mm | m2 | 131.5 |  | 0 |  |  |  | znížená |  | 0 | 0.010332 | 1.3587 | 0 | 0 | 4 | K | 2 | ROZPOCET | 0 | 0 | 0 | 0 | 0 | 2 | 0 | 4 | 471274753
23 | K | 632452644.S | Cementová samonivelizačná stierka, pevnosti v tlaku 25 MPa, hr. 5 mm | m2 | 131.5 |  | 0 |  |  |  | znížená |  | 0 | 0.00867 | 1.1401 | 0 | 0 | 4 | K | 2 | ROZPOCET | 0 | 0 | 0 | 0 | 0 | 2 | 0 | 4 | 1936113842
| D | 9 | Ostatné konštrukcie a práce-búranie |  |  |  | 0 | [5 empty] | 0 |  | 0.27549 |  | 6.264 | 1 | D | 1 | ROZPOCET | [6 empty] | 0
24 | K | 941955002.S | Lešenie ľahké pracovné pomocné s výškou lešeňovej podlahy nad 1,20 do 1,90 m | m2 | 131.5 |  | 0 |  |  |  | znížená |  | 0 | 0.0019254 | 0.25319 | 0 | 0 | 4 | K | 2 | ROZPOCET | 0 | 0 | 0 | 0 | 0 | 2 | 0 | 4 | 421212511
25 | K | 952902110.S | Čistenie zametaním | m2 | 131.5 |  | 0 |  |  |  | znížená |  | 0 | 0 | 0 | 0 | 0 | 4 | K | 2 | ROZPOCET | 0 | 0 | 0 | 0 | 0 | 2 | 0 | 4 | -1079931208
26 | K | 953945307.S | Hliníkový soklový profil šírky 83 mm | m | 19 |  | 0 |  |  |  | znížená |  | 0 | 0.000252 | 0.004788 | 0 | 0 | 4 | K | 2 | ROZPOCET | 0 | 0 | 0 | 0 | 0 | 2 | 0 | 4 | -582788129
27 | K | 953995406.S | Okenný a dverový začisťovací profil | m | 31.1 |  | 0 |  |  |  | znížená |  | 0 | 0.000231 | 0.0071841 | 0 | 0 | 4 | K | 2 | ROZPOCET | 0 | 0 | 0 | 0 | 0 | 2 | 0 | 4 | 47927770
28 | K | 953995411.S | Nadokenný profil so skrytou okapničkou | m | 9.9 |  | 0 |  |  |  | znížená |  | 0 | 0.0002625 | 0.0025987 | 0 | 0 | 4 | K | 2 | ROZPOCET | 0 | 0 | 0 | 0 | 0 | 2 | 0 | 4 | 1058681851
29 | K | 953995416.S | Parapetný profil s integrovanou sieťovinou | m | 8.5 |  | 0 |  |  |  | znížená |  | 0 | 0.0001575 | 0.0013388 | 0 | 0 | 4 | K | 2 | ROZPOCET | 0 | 0 | 0 | 0 | 0 | 2 | 0 | 4 | -818756699
30 | K | 953995422.S | Rohový profil s integrovanou sieťovinou - flexibilný | m | 26.46 |  | 0 |  |  |  | znížená |  | 0 | 0.0002415 | 0.0063901 | 0 | 0 | 4 | K | 2 | ROZPOCET | 0 | 0 | 0 | 0 | 0 | 2 | 0 | 4 | -390070412
31 | K | 968071112.S | Vyvesenie kovového okenného krídla do suti plochy do 1, 5 m2 | ks | 17 |  | 0 |  |  |  | znížená |  | 0 | 0 | 0 | 0.015 | 0.255 | 4 | K | 2 | ROZPOCET | 0 | 0 | 0 | 0 | 0 | 2 | 0 | 4 | 1306524297
32 | K | 968071126.S | Vyvesenie dverného krídla do suti plochy nad 2 m2 | ks | 1 |  | 0 |  |  |  | znížená |  | 0 | 0 | 0 | 0.06 | 0.06 | 4 | K | 2 | ROZPOCET | 0 | 0 | 0 | 0 | 0 | 2 | 0 | 4 | 1149129900
33 | K | 968071116.S | Demontáž okien a dverí, 1 bm obvodu - 0,005t | m | 41 |  | 0 |  |  |  | znížená |  | 0 | 0 | 0 | 0.005 | 0.205 | 4 | K | 2 | ROZPOCET | 0 | 0 | 0 | 0 | 0 | 2 | 0 | 4 | -627284090
34 | K | 978015291.S | Otlčenie omietok vonkajších, -0,05900t | m2 | 13.158 |  | 0 |  |  |  | znížená |  | 0 | 0 | 0 | 0.059 | 0.77632 | 4 | K | 2 | ROZPOCET | 0 | 0 | 0 | 0 | 0 | 2 | 0 | 4 | -282676516
35 | K | 978059631.S | Odsekanie a odobratie obkladov stien vonkajších vrátane podkladovej omietky nad 2 m2, -0,08900t | m2 | 46.41 |  | 0 |  |  |  | znížená |  | 0 | 0 | 0 | 0.089 | 4.1305 | 4 | K | 2 | ROZPOCET | 0 | 0 | 0 | 0 | 0 | 2 | 0 | 4 | 1375892613
36 | K | 978065001.S | Odstránenie kontaktného zateplenia vrátane povrchovej úpravy z polystyrénu, PIR, fenolovej peny a pod. hrúbky nad 30 do 80 mm, -0,01804t | m2 | 46.41 |  | 0 |  |  |  | znížená |  | 0 | 0 | 0 | 0.01804 | 0.83724 | 4 | K | 2 | ROZPOCET | 0 | 0 | 0 | 0 | 0 | 2 | 0 | 4 | -1531697852
37 | K | 979011111.S | Zvislá doprava sutiny a vybúraných hmôt za prvé podlažie nad alebo pod základným podlažím | t | 6.276 |  | 0 |  |  |  | znížená |  | 0 | 0 | 0 | 0 | 0 | 4 | K | 2 | ROZPOCET | 0 | 0 | 0 | 0 | 0 | 2 | 0 | 4 | 1525465140
38 | K | 979081111.S | Odvoz sutiny a vybúraných hmôt na skládku do 1 km | t | 6.276 |  | 0 |  |  |  | znížená |  | 0 | 0 | 0 | 0 | 0 | 4 | K | 2 | ROZPOCET | 0 | 0 | 0 | 0 | 0 | 2 | 0 | 4 | -1631591470
39 | K | 979081121.S | Odvoz sutiny a vybúraných hmôt na skládku za každý ďalší 1 km | t | 56.484 |  | 0 |  |  |  | znížená |  | 0 | 0 | 0 | 0 | 0 | 4 | K | 2 | ROZPOCET | 0 | 0 | 0 | 0 | 0 | 2 | 0 | 4 | 920700792
| P |  | Poznámka k položke: Uvažované s odvozom do vzdialenosti 10 km | [15 empty] | P | 2
40 | K | 979082111.S | Vnútrostavenisková doprava sutiny a vybúraných hmôt do 10 m | t | 6.276 |  | 0 |  |  |  | znížená |  | 0 | 0 | 0 | 0 | 0 | 4 | K | 2 | ROZPOCET | 0 | 0 | 0 | 0 | 0 | 2 | 0 | 4 | -572605388
41 | K | 979082121.S | Vnútrostavenisková doprava sutiny a vybúraných hmôt za každých ďalších 5 m | t | 18.828 |  | 0 |  |  |  | znížená |  | 0 | 0 | 0 | 0 | 0 | 4 | K | 2 | ROZPOCET | 0 | 0 | 0 | 0 | 0 | 2 | 0 | 4 | -1571434900
| P |  | Poznámka k položke: Uvažované s vnútrostaveniskovým presunom sutiny do vzdialenosti 25 m | [15 empty] | P | 2
42 | K | 979089012.S | Poplatok za skládku - betón, tehly, dlaždice, obkladačky a keramika (17 01), ostatné | t | 6.276 |  | 0 |  |  |  | znížená |  | 0 | 0 | 0 | 0 | 0 | 4 | K | 2 | ROZPOCET | 0 | 0 | 0 | 0 | 0 | 2 | 0 | 4 | 1129259565
43 | K | 979089712.S | Prenájom kontajneru 5 m3 | ks | 2 |  | 0 |  |  |  | znížená |  | 0 | 0 | 0 | 0 | 0 | 4 | K | 2 | ROZPOCET | 0 | 0 | 0 | 0 | 0 | 2 | 0 | 4 | 1463061933
| D | 99 | Presun hmôt HSV |  |  |  | 0 | [5 empty] | 0 |  | 0 |  | 0 | 1 | D | 1 | ROZPOCET | [6 empty] | 0
44 | K | 999281111.S | Presun hmôt pre opravy a údržbu objektov vrátane vonkajších plášťov výšky do 25 m | t | 5.379 |  | 0 |  |  |  | znížená |  | 0 | 0 | 0 | 0 | 0 | 4 | K | 2 | ROZPOCET | 0 | 0 | 0 | 0 | 0 | 2 | 0 | 4 | 2021668015
| D | PSV | Práce a dodávky PSV |  |  |  | 0 | [5 empty] | 0 |  | 3.4024 |  | 0.011475 | 2 | D | 0 | ROZPOCET | [6 empty] | 0
| D | 764 | Konštrukcie klampiarske |  |  |  | 0 | [5 empty] | 0 |  | 0.014234 |  | 0.011475 | 2 | D | 1 | ROZPOCET | [6 empty] | 0
45 | K | 764410760.S | Oplechovanie parapetov z hliníkového farebného Al plechu, vrátane rohov r.š. 400 mm | m | 8.5 |  | 0 |  |  |  | znížená |  | 0 | 0.0016745 | 0.014234 | 0 | 0 | 16 | K | 2 | ROZPOCET | 0 | 0 | 0 | 0 | 0 | 2 | 0 | 16 | -1812262176
46 | K | 764410850.S | Demontáž oplechovania parapetov rš od 100 do 330 mm, -0,00135t | m | 8.5 |  | 0 |  |  |  | znížená |  | 0 | 0 | 0 | 0.00135 | 0.011475 | 16 | K | 2 | ROZPOCET | 0 | 0 | 0 | 0 | 0 | 2 | 0 | 16 | -1894662598
47 | K | 998764204.S | Presun hmôt pre konštrukcie klampiarske v objektoch výšky nad 24 do 36 m | % |  |  | 0 |  |  |  | znížená |  | 0 | 0 | 0 | 0 | 0 | 16 | K | 2 | ROZPOCET | 0 | 0 | 0 | 0 | 0 | 2 | 0 | 16 | -1679714309
| D | 766 | Konštrukcie stolárske |  |  |  | 0 | [5 empty] | 0 |  | 0.59343 |  | 0 | 2 | D | 1 | ROZPOCET | [6 empty] | 0
48 | K | 766621400.S | Montáž okien plastových s hydroizolačnými páskami (exteriérová a interiérová) | m | 41 |  | 0 |  |  |  | znížená |  | 0 | 0.000215 | 0.008815 | 0 | 0 | 16 | K | 2 | ROZPOCET | 0 | 0 | 0 | 0 | 0 | 2 | 0 | 16 | -2116563583
49 | M | 283290008100.S | Fólia paropriepustná tesniaca polymér-flísová, š. 70 mm, dĺ. 30 m, pre tesnenie pripájacej škáry okenného rámu a muriva z exteriéru | m | 43.05 |  | 0 |  |  |  | znížená |  | 0 | 0.0001 | 0.004305 | 0 | 0 | 32 | M | 2 | ROZPOCET | 0 | 0 | 0 | 0 | 0 | 2 | 0 | 16 | 1076667803
50 | M | 283290008700.S | Fólia paronepriepustná tesniaca polymér-flísová, š. 70 mm, dĺ. 30 m, pre tesnenie pripájacej škáry okenného rámu a muriva z interiéru | m | 43.05 |  | 0 |  |  |  | znížená |  | 0 | 0.0001 | 0.004305 | 0 | 0 | 32 | M | 2 | ROZPOCET | 0 | 0 | 0 | 0 | 0 | 2 | 0 | 16 | -365436457
51 | M | 55341000.W01 | W01 - Plastové okno jednokrídlové sklopné, rozmer 500x500mm, izolačné dvojsklo, farba biela, vnútorný plastový parapet, trojstupňové tesnenie (viď. výkaz PSV) | ks | 17 |  | 0 |  |  |  | znížená |  | 0 | 0.032 | 0.544 | 0 | 0 | 8 | M | 2 | ROZPOCET | 0 | 0 | 0 | 0 | 0 | 2 | 0 | 4 | -823788362
52 | M | 55341000.W08 | W08 - Plastové dvere dvojkrídlové, rozmer 1400x2100mm, izolačné dvojsklo, farba biela, trojstupňové tesnenie (viď. výkaz PSV) | ks | 1 |  | 0 |  |  |  | znížená |  | 0 | 0.032 | 0.032 | 0 | 0 | 8 | M | 2 | ROZPOCET | 0 | 0 | 0 | 0 | 0 | 2 | 0 | 4 | -1439775112
53 | K | 998766204.S | Presun hmot pre konštrukcie stolárske v objektoch výšky nad 24 do 36 m | % |  |  | 0 |  |  |  | znížená |  | 0 | 0 | 0 | 0 | 0 | 16 | K | 2 | ROZPOCET | 0 | 0 | 0 | 0 | 0 | 2 | 0 | 16 | -745075930
| D | 777 | Podlahy syntetické |  |  |  | 0 | [5 empty] | 0 |  | 0.49707 |  | 0 | 2 | D | 1 | ROZPOCET | [6 empty] | 0
54 | K | 777630010.S | Polyuretánový uzatvárací pružný náter, 1x náter - protipašný náter | m2 | 131.5 |  | 0 |  |  |  | znížená |  | 0 | 0.00378 | 0.49707 | 0 | 0 | 16 | K | 2 | ROZPOCET | 0 | 0 | 0 | 0 | 0 | 2 | 0 | 16 | 1630000302
55 | K | 998777204.S | Presun hmôt pre podlahy syntetické v objektoch výšky nad 24 do 36 m | % |  |  | 0 |  |  |  | znížená |  | 0 | 0 | 0 | 0 | 0 | 16 | K | 2 | ROZPOCET | 0 | 0 | 0 | 0 | 0 | 2 | 0 | 16 | -923003756
| D | 781 | Obklady |  |  |  | 0 | [5 empty] | 0 |  | 2.2976 |  | 0 | 2 | D | 1 | ROZPOCET | [6 empty] | 0
56 | K | 781445205.S | Montáž obkladov vonkajších. stien z gress. obkladu do vysoko flexibilného lepidla | m2 | 46.41 |  | 0 |  |  |  | znížená |  | 0 | 0.0029345 | 0.13619 | 0 | 0 | 16 | K | 2 | ROZPOCET | 0 | 0 | 0 | 0 | 0 | 2 | 0 | 16 | 1858687314
57 | M | 597740003935.S | Obklad gresový, hr.10mm (resp. podľa výveru projektanta) | m2 | 48.266 |  | 0 |  |  |  | znížená |  | 0 | 0.0447 | 2.1575 | 0 | 0 | 32 | M | 2 | ROZPOCET | 0 | 0 | 0 | 0 | 0 | 2 | 0 | 16 | -1070512648
58 | K | 781991121.S | Penetrovanie podkladu pred kladením obkladu | m2 | 46.41 |  | 0 |  |  |  | znížená |  | 0 | 8.5e-05 | 0.0039448 | 0 | 0 | 16 | K | 2 | ROZPOCET | 0 | 0 | 0 | 0 | 0 | 2 | 0 | 16 | 41117845
59 | K | 998781204.S | Presun hmôt pre obklady keramické v objektoch výšky nad 24 do 36 m | % |  |  | 0 |  |  |  | znížená |  | 0 | 0 | 0 | 0 | 0 | 16 | K | 2 | ROZPOCET | 0 | 0 | 0 | 0 | 0 | 2 | 0 | 16 | -209702441